## Sheet1
初中理科教学仪器配备标准2010-11-29
编号 | 名称 | 规格 型号 功能 | 单位 | 参考单价 | 数量 | 配备要求 |  | 执行标准 | 备注
[6 empty] | 基本 | 选配
初中物理
0 | 通用
0 | 视听
1 | 书写投影器 | 250mm×250mm | 台 | 400 | 1 |  | √ | JB/T 6830
4 | 幻灯机 |  | 台 | 800 | 1 |  | √
5 | 视频展示台 |  | 台 | 3000 | 1 |  | √ | JY/T 03630
6 | 液晶投影机 |  | 台 | 12000 | 1 |  | √ | JY/T 03730
7 | 银幕 | 电动 | 幅 | 800 | 1 |  | √ | GB/T 13982
8 | 彩色电视机 | CRT或背投或平板 | 台 | 5000 | 1 |  | √
9 | 录像机 |  | 台 | 2000 | 1 |  | √ | GB/T 15643
10 | 影碟机 |  | 台 | 500 | 1 |  | √
11 | 照相机 |  | 台 | 3000 | 1 |  | √
14 | 收录机 |  | 台 | 400 | 1 |  | √
15 | 半导体收音机 |  | 台 | 380 | 1 |  | √
16 | 话筒 |  | 个 | 50 | 1 |  | √
1 | 计算机
1001 | 计算机 | 多媒体 | 台 | 5000 | 1～9 |  | √ | GB/T 9813
1002 | 计算机数据采集处理系统 | 开放式软件系统，智能接口，温度、声、压强、力、运动、位移、光、磁、电等传感器，在线和离线系统，配套专用实验仪器 | 套 | 2900 | 1～9 |  | √
1003 | 物理实验室微机接口及辅助教学系统 | 智能接口，多种传感器，配套专用实验仪器和软件系统 | 套 |  | 1～9 |  | √
1011 | 计算器 | 函数型（有统计功能） | 个 | 48 | 4～9 |  | √
2 | 一般
2001 | 钢制黑板 | 900mm×600mm，双面 | 块 | 120 | 1 | √ |  |  | 用于贴磁性图片
2002 | 打孔器 | 四件 | 套 | 12 | 1 |  | √
2010 | 手摇抽气机 | 双缸式 | 台 | 245 | 1 |  | √
2011 | 直联泵 | 单相 | 台 | 400 | 1 | √
2012 | 旋片式真空泵 | 2XZ—0.5型，单相 | 台 | 800 | 1 |  | √ | JB/T 6533
2013 | 两用气筒 | 脚踏式或手持式 | 个 | 35 | 1 |  | √ | JY 233
2014 | 抽气筒 |  | 个 | 25 | 1 | √
2015 | 打气筒 |  | 个 | 25 | 1 | √ |  | SB/T 10205 | 自行车用
2016 | 抽气盘 | 直径不小于180mm，附罩 | 套 | 98 | 1 | √
2020 | 仪器车 |  | 辆 | 350 | 2 | √
2022 | 水准器 |  | 个 | 10 | 2 |  | √
2023 | 充磁器 |  | 台 | 170 | 1 | √
2051 | 放大镜 | 手持式，有效通光孔径不小于30mm，5倍 | 个 | 5 | 13～25 | √ |  | JY/T 0378
2060 | 望远镜 | 双筒，7×35 | 个 | 160 | 1 |  | √
2061 | 天文望远镜 |  | 套 | 1100 | 1 |  | √
2075 | 酒精喷灯 | 坐式 | 个 | 43 | 1 |  | √
2085 | 微波炉 |  | 台 | 800 | 1 |  | √ | HJBZ 24
2086 | 电冰箱 |  | 台 | 2000 | 1 |  | √ | GB/T 8059.2
2101 | 听诊器 | 医用 | 个 | 40 | 1 |  | √ | YY 91035
2103 | 注射器 | 100ml | 个 | 32 | 2 | √ |  | GB 15810
2115 | 透明盛液筒 | Φ100mm×300mm | 个 | 18 | 1 | √
2116 | 透明水槽（圆形或方形） | Φ270mm×高140mm，或300mm×300mm×高150mm | 个 | 30 | 2 | √
2125 | 碘升华凝华管 | 密封式 | 个 | 26 | 13～25 |  | √ |  | 可自制
3 | 支架
3001 | 物理支架 |  | 套 | 110 | 2 | √ |  | JY 166
3002 | 方座支架 |  | 套 | 24 | 13～25 | √ |  | JY 167
3003 | 多功能实验支架 |  | 套 | 120 | 2 | √
3004 | 升降台 | 升降范围不小于150mm，载重量不小于10kg | 台 | 65 | 2 | √
3006 | 三角架 |  | 个 | 3.5 | 13～25 |  | √
3007 | 泥三角 |  | 个 | 2.9 | 30 |  | √
3013 | 旋转架 |  | 套 | 10 | 2 |  | √
4 | 电源
4001 | 学生电源 | 直流1.5～9V/1.5A,每1.5V一档 | 台 | 105 | 13～25 | √ |  | JY 0361
4004 | 教学电源 | 交流2~12V/5A，每2V一档；直流1.5V~12V,2A,分为1.5V、3V、4.5V、6V、9V、12V，共六档；40A、8s自动关断 | 台 | 300 | 1 | √ |  | JY 0361
4007 | 蓄电池 | 6V,15Ah,封闭免维护式 | 台 | 80 | 2 | √
4008 | 调压变压器 | 2kVA | 台 | 240 | 1 |  | √ | GB/T 1024
4009 | 充电器 | 供蓄电池充电 | 台 | 690 | 1 |  | √
4010 | 电池盒 | 可串并联 | 个 | 1.5 | 25～100 |  | √
4011 | 感应圈 | 电子开关式 | 台 | 240 | 1 |  | √ | JY 0019 | 与阴极射线管配用
1 | 测量仪器
10 | 长度
10001 | 演示直尺 | 1000mm | 只 | 5 | 1 | √ |  | JY 168
10002 | 木直尺 | 1000mm | 只 | 3.5 | 13～25 | √ |  | JY 168
10004 | 钢直尺 | 200mm | 只 | 6 | 13～25 | √ |  | GB/T 9056
10005 | 钢卷尺 | 2000mm | 盒 | 3 | 1～25 |  | √ | QB/T 2443
10009 | 布卷尺 | 30m | 盒 | 28 | 1 |  | √ | QB/T 1519
10010 | 游标卡尺 | 125mm，0.05mm或0.02mm | 把 | 55 | 1 |  | √ | GB/T 1214.2
10011 | 外径千分尺（螺旋测微器） | 25mm，0.01mm | 只 | 55 | 1 |  | √ | GB/T 1216
11 | 质量
11001 | 物理天平 | 500g | 台 | 225 | 1 | √ |  | GB/T 4168
11002 | 学生天平 | 200g，0.02g | 台 | 120 | 13～25 |  | √ | JY/T 104
11004 | 托盘天平 | 200g，0.2g | 台 | 50 | 13～25 | √ |  | QB/T 2087
11005 | 托盘天平 | 500g，0.5g | 台 | 85 | 1 | √ |  | QB/T 2087
11010 | 电子天平 | 100g，0.001g | 台 | 3580 | 1 |  | √ | JB/T 5374
11015 | 单杠杆天平 | 100g，0.01g，链式 | 台 |  | 1 |  | √ | GB/T 4168
11018 | 案秤 | 10kg，10g | 台 |  | 1 |  | √ | GB/T 335
11020 | 弹簧度盘秤 | 8kg，8g | 台 |  | 1 |  | √ | GB/T 11884
11021 | 金属钩码 | 10g×1，20g×2，50g×2，200g×2 | 套 | 10 | 13～25 | √ |  | JY 105
11022 | 金属槽码 | 10g×1，20g×2，50g×2，200g×1另附10g金属槽码盘 | 套 | 10 | 13～25 |  | √
12 | 时间
12001 | 机械停表 | 0.1s | 块 | 150 | 13～25 |  | √ | QB/T 1534
12002 | 机械停钟 | 0.1s | 块 | 65 | 13～25 |  | √
12003 | 电子停表 | 0.1s | 块 | 28 | 13～25 | √ |  | QB/T 1908
12004 | 电子停钟 | 0.1s | 块 |  | 13～25 |  | √
12010 | 节拍器 | 电子式或机械式 | 个 | 110 | 1 |  | √
12011 | 沙漏 |  | 个 | 20 | 1 |  | √
12015 | 日晷 |  | 个 | 180 | 1 |  | √
13 | 温度
13001 | 温度计 | 红液，0~100℃ | 支 | 1.2 | 30～60 | √ |  | JJG 130
13003 | 温度计 | 水银，0~200℃ | 支 | 3 | 1～2 | √ |  | JJG 130
13004 | 演示温度计 |  | 只 | 25 | 2 | √
13005 | 热敏温度计 | -10℃～+100℃，线性刻度 | 只 | 85 | 1 |  | √ | JY 42
13006 | 双金属片温度计 |  | 个 | 25 | 1 |  | √ | JB/T 8803
13010 | 体温计 | 水银，35～42℃ | 支 | 2 | 2 | √ |  | GB 1588
13011 | 电子体温计 |  | 支 | 850 | 1 |  | √
13012 | 红外线快速体温检测仪 |  | 个 |  | 1 |  | √ | GB/T 19146
13020 | 寒暑表 |  | 只 | 5 | 1 | √
14 | 力
14001 | 条形盒测力计 | 10N | 个 | 5.5 | 25～50 |  | √ | JY 0127
14002 | 条形盒测力计 | 5N | 个 | 5.5 | 25～50 | √ |  | JY 0127
14003 | 条形盒测力计 | 2.5N | 个 | 5.5 | 2 | √ |  | JY 0127
14004 | 条形盒测力计 | 1N，分度值0.02N | 个 | 5.5 | 25～50 | √ |  | JY 0127
14005 | 圆筒测力计 | 5N | 个 | 7.5 | 2 | √ |  | JY 0127
14006 | 圆筒测力计 | 1N，分度值0.02N | 个 | 7.5 | 2 | √ |  | JY 0127
14008 | 平板测力计 | 5N | 个 | 4.5 | 25～50 | √ |  | JY 0127
14010 | 圆盘测力计 | 5N | 个 | 130 | 2 |  | √ | JY 0127
14011 | 演示测力计 | 0～2N | 个 | 18 | 2 | √ |  | JY 0127
14012 | 拉压测力计 |  | 个 | 20 | 2 |  | √ | JY 0127
14013 | 双向测力计 |  | 个 | 20 | 2 |  | √ | JY 0127
14020 | 握力计 |  | 个 |  | 1 |  | √
14021 | 拉力计 |  | 个 |  | 1 |  | √
15 | 电
15001 | 演示电表 | 直流电压、电流，检流；2.5级 | 只 | 140 | 3 | √ |  | JY 0330
15002 | 数字演示电表 | 直流电压、电流，检流；四位半 | 只 |  | 3 |  | √
15006 | 电能表 | 单相 | 只 | 90 | 1 |  | √ | GB/T 15283
15007 | 绝缘电阻表 | 500V | 只 | 220 | 1 |  | √ | JB/T 9290 | 教师用
15008 | 直流电流表 | 2.5级，0.6A，3A | 只 | 22 | 39～75 | √ |  | JY 0330 | 串并联电路每组3只
15009 | 直流电压表 | 2.5级，3V，15V | 只 | 22 | 39～75 | √ |  | JY 0330 | 串并联电路每组3只
15010 | 灵敏电流计 | ±300μA | 只 | 25 | 13～25 | √ |  | JY 0330
15011 | 多用电表 | 不低于模拟试电表的交流5级，直流2.5级 | 只 | 90 | 1 | √ |  | JB/T 9283 | 教师用
15012 | 投影电流表 | 2.5级，0.6A，3A | 只 | 38 | 3 | √ |  | JY 0330
15013 | 投影电压表 | 2.5级，3V，1.5V | 只 | 38 | 3 | √ |  | JY 0330
15014 | 投影检流计 | ±300μA | 只 | 38 | 1 | √ |  | JY 0330
15020 | 教学示波器 | 2MHz | 台 | 720 | 1 | √ |  | JY 0011
15021 | 大屏幕示波器 | 屏幕对角线不小于63cm | 台 | 900 | 1 |  | √
16 | 其他
16001 | 密度计 | 密度>1 | 支 | 1.8 | 1～2 | √ |  | GB/T 17764
16002 | 密度计 | 密度<1 | 支 | 2.3 | 1～2 | √ |  | GB/T 17764
16004 | 湿度计 | 指针式 | 个 | 100 | 1 | √
16005 | 罗盘 |  | 只 | 270 | 1 |  | √
16008 | 空盒气压表 | 多膜盒 | 台 | 210 | 1 | √ |  | JY 0128
2 | 专用仪器
21 | 力学
21001 | 圆柱体组 | 铜，铁，铝 | 套 | 12 | 13～25 | √ |  | JY 131
21002 | 立方体组 | 铜，铁，铝，木材，不小于60cm3 | 套 | 55 | 13～25 | √
21003 | 运动和力实验器 | 长，短斜面，小车，小球2个、硬盒、毛巾、布 | 套 | 100 | 13～25 | √
21004 | 惯性演示器 |  | 套 | 12 | 1~2 | √
21005 | 摩擦计 |  | 套 | 12 | 13～25 | √ |  | JY 40
21006 | 螺旋弹簧组 | 0.5N，1N，2N，3N，5N | 组 | 15 | 1~2 | √ |  | JY 132
21007 | 阿基米德原理实验器 |  | 套 | 35 | 13～25 | √ |  | JY 175
21008 | 阿基米德原理及其应用实验器 |  | 套 | 35 | 13～25 |  | √
21009 | 液体压强与深度关系实验器 |  | 个 | 40 | 13～25 |  | √
21010 | 连通器 |  | 个 | 18 | 1 | √ |  | JY 232
21011 | 帕斯卡球 |  | 个 | 50 | 1 |  | √ | JY 106
21012 | 浮力原理演示器 |  | 套 | 70 | 1 | √
21013 | 物体浮沉条件演示器 |  | 套 | 70 | 1 | √ |  | JY/T 0370
21014 | 潜水艇浮沉演示器 |  | 套 | 65 | 1 |  | √
21015 | 液体内部压强实验器 | J2113型 | 套 | 7 | 1～25 | √ |  | JY 107 | 与微小压强计配合使用，演示或分组
21016 | 微小压强计 | J2114型 | 台 | 7 | 1～25 | √ |  | JY 133 | 与液体内部压强实验器配合使用
21017 | 液体对器壁压强演示器 |  | 台 | 25 | 1 | √ |  | JY 229
21018 | 气体浮力演示器 | 大球内胆、大气球 | 套 | 20 | 1 |  | √
21019 | 马德堡半球 |  | 套 | 60 | 1~2 | √ |  | JY 108
21020 | 大气压系列实验器 |  | 套 | 46 | 1 |  | √
21021 | 压力和压强演示器 |  | 套 | 15 | 1 | √ |  |  | 可自制
21022 | 流体流速与压强关系演示器 |  | 套 | 450 | 1 | √
21030 | 杠杆 |  | 套 | 12 | 13～25 | √ |  | JY 1727
21031 | 演示滑轮组 | 单2，三并2，三串2，可卡2 | 组 | 19 | 1 | √ |  | JY 134
21032 | 滑轮组 | 单4，二并2，二串2，可卡2 | 组 | 9 | 13～25 | √ |  | JY 135
21033 | 滚摆 |  | 个 | 60 | 2 | √ |  | JY 110
21034 | 离心轨道 | 有捕球网 | 套 | 35 | 1~2 |  | √ | JY 169
21035 | 力学实验盒 |  | 套 | 80 | 25～50 |  | √
21036 | 初中力学演示板 |  | 套 | 365 | 1 |  | √
21037 | 飞机升力原理演示器 |  | 套 | 250 | 1 | √
21038 | 手摇离心转台 |  | 台 | 80 | 1 | √ |  | JY 220 | 与发音齿轮配用
22 | 振动和波、热学
22001 | 音叉 | 256Hz | 套 | 46 | 1～25 | √ |  | JY 227
22002 | 音叉 | 512Hz | 套 | 46 | 1～25 | √ |  | JY 227
22003 | 发音齿轮 |  | 个 | 32 | 1 | √ |  | JY 224 | 与手摇离心转台配用
22004 | 单摆 | 一个摆球 | 个 | 10 | 1～25 |  | √
22005 | 纵波演示器 |  | 套 | 160 | 1 |  | √ | JY 0333
22007 | 声传播演示器 |  | 套 | 160 | 1 | √ |  | JY/T 0371
22008 | 超声应用演示器 |  | 套 |  | 1 |  | √
22009 | 声速测量仪 |  | 台 |  | 1 |  | √
22201 | 量热器 |  | 套 | 27 | 13～25 |  | √ | JY 231
22202 | 内聚力演示器 | 有挤压扳动器和刮削器 | 套 | 15 | 1 | √
22203 | 空气压缩引火仪 |  | 个 | 32 | 1~4 | √ |  | JY 137
22204 | 爆燃器 | 酒精点火，透明盒，附电子点火器 | 套 | 60 | 1 |  | √ |  | 用电子点火器起爆
22205 | 机械能热能互变演示器 |  | 套 | 28 | 1 |  | √ | JY 177
22206 | 金属线膨胀演示器 |  | 个 | 55 | 1 |  | √ | JY 225
22207 | 固体缩力演示器 |  | 个 | 50 | 1 |  | √ | JY 226
22208 | 热传导演示器 |  | 个 | 15 | 1 |  | √
22209 | 双金属片 |  | 个 | 12 | 1 |  | √
22210 | 气体做功内能减少演示器 | 用热敏电阻演示 | 套 | 80 | 1 | √
22212 | 声热实验盒 |  | 套 | 90 | 25～50 |  | √
22213 | 纸盘扬声器 | 直径不小于200mm，8Ω | 台 | 50 | 1 | √
22214 | 手持式喇叭 |  | 个 | 65 | 1 |  | √
23 | 静电、电流
23001 | 玻棒（附丝绸） | 或有机玻棒（附丝绸），教师用 | 对 | 9 | 1 | √ |  | JY 179
23002 | 玻棒（附丝绸） | 或有机玻棒（附丝绸），学生用 | 对 | 6.5 | 25 |  | √ | JY 179
23003 | 胶棒（附毛皮） | 或聚碳酸酯棒（附毛皮），教师用 | 对 | 9 | 1 | √ |  | JY 179
23004 | 胶棒（附毛皮） | 或聚碳酸酯棒（附毛皮），学生用 | 对 | 6.5 | 25 |  | √ | JY 179
23005 | 箔片验电器 | 教师用 | 对 | 70 | 1 | √ |  | JY 202
23006 | 箔片验电器 | 学生用 | 对 | 35 | 25 |  | √ | JY 202
23007 | 指针验电器 |  | 对 | 100 | 1 | √ |  | JY 203
23008 | 感应起电机 |  | 台 | 126 | 1 | √ |  | JY 115
23009 | 枕形导体 |  | 副 | 75 | 1 |  | √
23010 | 小灯座 |  | 个 | 2.5 | 26～100 | √ |  | JY 116
23011 | 单刀开关 |  | 个 | 2.5 | 26～100 | √ |  | JY 0117
23012 | 滑动变阻器 | 20Ω，2A；或10Ω，2A； | 个 | 28 | 13～50 | √ |  | JY 0028
23013 | 滑动变阻器 | 50Ω，1.5A | 个 | 33 | 1 | √ |  | JY 0028
23014 | 滑动变阻器 | 5Ω，3A | 个 | 22 | 1 | √ |  | JY 0028
23018 | 电阻圈 | 5Ω，10Ω，15Ω | 组 | 15 | 13～25 | √ |  | JY 0029
23019 | 电阻定律演示器 |  | 台 | 48 | 1 | √ |  | JY 217
23020 | 电阻定律实验器 |  | 台 | 35 | 25 | √ |  | JY 217
23021 | 演示电阻箱 |  | 个 | 20 | 1 |  | √ | JY 30
23022 | 教学电阻箱 | 9999.9Ω | 个 | 116 | 1 | √ |  | JY 31
23023 | 简式电阻箱 | 9999Ω | 个 | 80 | 13～25 |  | √ | JY 32
23030 | 演示线路实验板 | 初中演示组 | 套 | 260 | 1 | √ |  | JY 218
23031 | 初中电学演示箱 | 磁贴式 | 套 | 85 | 1 |  | √
23032 | 学生线路实验板 | 初中学生组 | 套 | 85 | 13～25 |  | √ | JY 218
23033 | 单刀双掷开关 |  | 个 | 4 | 13～25 |  | √ | JY 0117
23034 | 双刀双掷开关 |  | 个 | 6 | 1 |  | √ | JY 0117
23035 | 焦耳定律演示器 |  | 套 | 100 | 1 | √
23036 | 焦耳定律实验器 |  | 套 | 100 | 13～25 |  | √
23037 | 保险丝作用演示器 |  | 套 | 350 | 1 | √ |  | JY/T 0364
23038 | 玩具电动机 | 带座和风扇 | 套 | 28 | 13～25 |  | √
23039 | 电子门铃 | 带座 | 套 | 25 | 13～25 |  | √
24 | 电磁、电子
24001 | 条形磁铁 | D-CG-LT-180 | 对 | 16 | 13～25 | √ |  | JY 0057
24002 | 蹄形磁铁 | D-CG-LU-80 | 个 | 9 | 1 | √ |  | JY 0057
24003 | 磁感线演示器 | 条形、蹄形 | 套 | 60 | 1 | √
24004 | 立体磁感线演示器 | 永磁、电磁场 | 套 | 80 | 1 | √
24005 | 磁感线演示板 | 可投影 | 套 | 80 | 1 | √
24006 | 电流磁场演示器 |  | 套 | 70 | 1～2 | √
24007 | 菱形小磁针 | 16个 | 套 | 20 | 13～25 | √ |  | JY 0012 | 原名：小磁针
24008 | 翼形磁针 |  | 对 | 5 | 1~25 | √ |  | JY 0012 | 原名：磁针
24009 | 演示原副线圈 |  | 套 | 20 | 1 | √ |  | JY 120 | 作螺线管用
24010 | 原副线圈 |  | 套 | 14 | 13～25 | √ |  | JY 121 | 可做螺线管实验
24011 | 蹄形电磁铁 | 密绕细线、稀绕粗线 | 组 | 26 | 1 | √ |  | JY 0013
24012 | 电磁铁实验器 |  | 台 | 18 | 13～25 |  | √ |  | 可自制
24013 | 电铃 | 立式 | 个 | 25 | 1 | √ |  | JY 208
24014 | 演示电磁继电器 |  | 个 | 90 | 1 |  | √ | JY 50
24015 | 电磁继电器 |  | 个 | 14 | 13～25 |  | √ | JY 51
24016 | 磁场对电流作用实验器 |  | 套 | 60 | 13～25 | √
24017 | 左右手定则演示器 |  | 个 | 20 | 1 | √ |  | JY 0014
24018 | 小型电动机实验器 |  | 套 | 20 | 13～25 | √ |  | JY 22 | 原名：小型电动机模型
24019 | 手摇交直流发电机 |  | 个 | 125 | 1 | √ |  | JY 21
24020 | 电机原理说明器 |  | 个 | 170 | 1 |  | √ | JY 20
24021 | 阴极射线管（磁效应管） |  | 个 | 120 | 1 |  | √ | JY 180 | 与感应圈配用
24022 | 低频信号发生器 | 20Hz~20kHz,有功率输出 | 台 | 480 | 1 |  | √ | JY 0362
24023 | 电学实验盒 |  | 个 | 90 | 25～50 |  | √
24024 | 能的转化演示器 | 机械能、化学能、电能、热能、光能的相互转化 | 套 | 180 | 1 | √
24025 | 能的转化实验器 | 势能→动能，机械能→电能→热能→光能；化学能→电能→机械能→光能 | 套 | 170 | 13～25 |  | √
24026 | 磁悬浮演示器 |  | 套 |  | 1 |  | √
25 | 光学、原子物理
25001 | 光具盘 | 磁吸附式 | 套 | 368 | 1 | √ |  | JY 0033
25002 | 凹面镜 |  | 个 | 15 | 1 | √ |  | JY 138
25003 | 凸面镜 |  | 个 | 15 | 1 | √ |  | JY 138
25004 | 玻璃砖 |  | 块 | 15 | 13～25 | √ |  | JY 140
25005 | 光具座 |  | 套 | 110 | 13～25 | √ |  | JY 0034
25006 | 光具组 |  | 套 | 30 | 13～25 |  | √ | JY 0047
25007 | 三棱镜 |  | 个 | 18 | 13～25 | √ |  | JY 142
25008 | 白色的色散与合成演示器 |  | 套 | 60 | 1 | √ |  | JY 0310
25009 | 透镜及其应用实验器 |  | 盒 | 60 | 25～50 |  | √
25010 | 平面镜成像实验器 |  | 套 | 30 | 13～25 | √
25011 | 光的传播、反射、折射实验器 |  | 套 | 60 | 13～25 | √
25012 | 激光笔 |  | 个 | 8 | 3～30 |  | √ | 注意使用安全
25013 | 光的三原色合成实验器 |  | 套 | 105 | 13~25 | √
25101 | 紫外线作用演示器 |  | 套 | 300 | 1 |  | √
25102 | 红外线作用演示器 |  | 套 | 300 | 1 |  | √
25103 | 手持直视分光镜 |  | 套 | 50 | 9 |  | √
25104 | 克罗科斯辐射计 |  | 个 |  | 1 |  | √
3 | 模型
31 | 物理
31001 | 轮轴模型 | J2120型 | 个 | 35 | 1 |  | √ | JY 109
31002 | 轴承模型 | 滚动、滑动 | 个 | 78 | 1 | √
31003 | 抽水机模型 | 活塞式 | 个 | 80 | 1 | √
31004 | 离心水汞模型 | 齿轮式或皮带式 | 个 | 130 | 1 | √ |  | JY 222
31005 | 液压机模型 |  | 个 | 180 | 1 |  | √ | JY 43
31006 | 水轮机模型 | 混流式、轴流式、冲击式三种转轮可视 | 套 | 65 | 1 | √
31008 | 汽油机模型 |  | 个 | 85 | 1 | √
31009 | 柴油机模型 |  | 个 | 85 | 1 | √
31010 | 磁分子模型 |  | 套 | 28 | 1 |  | √ | JY 299
31011 | 电机模型 |  | 个 | 160 | 1 |  | √
31012 | 电话原理模型 |  | 个 | 100 | 1 |  | √ |  | 原名：电话原理说明器
5 | 挂图、软件及资料
51 | 物理
510 | 物理教学挂图（图片） |  | 套
51001 | 物质的形态和变化 |  | 套 | 245 | 1 | √
51002 | 物质的属性 |  | 套 |  | 1 | √
51003 | 物质的结构与物体的尺度 |  | 套 |  | 1 | √
51004 | 新材料及其应用 |  | 套 |  | 1 | √
51005 | 多种多样的运动形式 |  | 套 |  | 1 | √
51006 | 机械运动和力 |  | 套 |  | 1 | √
51007 | 声和光 |  | 套 |  | 1 | √
51008 | 电和磁 |  | 套 |  | 1 | √
51009 | 能量、能量的转化和转移 |  | 套 |  | 1 | √
51010 | 机械能 |  | 套 |  | 1 | √
51011 | 内能 |  | 套 |  | 1 | √
51012 | 电磁能 |  | 套 |  | 1 | √
51013 | 能量守恒 |  | 套 |  | 1 | √
51014 | 能源与可持续发展 |  | 套 |  | 1 | √
511 | 教学投影片、幻灯片
51101 | 物质的形态和变化 |  | 套 |  | 1 |  | √
51102 | 物质的属性 |  | 套 |  | 1 |  | √
51103 | 物质的结构与物体的尺度 |  | 套 |  | 1 |  | √
51104 | 新材料及其应用 |  | 套 |  | 1 |  | √
51105 | 多种多样的运动形式 |  | 套 |  | 1 |  | √
51106 | 机械运动和力 |  | 套 |  | 1 |  | √
51107 | 声和光 |  | 套 |  | 1 |  | √
51108 | 电和磁 |  | 套 |  | 1 |  | √
51109 | 能量、能量的转化和转移 |  | 套 |  | 1 |  | √
51110 | 机械能 |  | 套 |  | 1 |  | √
51111 | 内能 |  | 套 |  | 1 |  | √
51112 | 电磁能 |  | 套 |  | 1 |  | √
51113 | 能量守恒 |  | 套 |  | 1 |  | √
51114 | 能源与可持续发展 |  | 套 |  | 1 |  | √
513 | 多媒体教学软件
51301 | 物质的形态和变化 |  | 套 |  | 1 |  | √
51302 | 物质的属性 |  | 套 |  | 1 |  | √
51303 | 物质的结构与物体的尺度 |  | 套 |  | 1 |  | √
51304 | 新材料及其应用 |  | 套 |  | 1 |  | √
51305 | 多种多样的运动形式 |  | 套 |  | 1 |  | √
51306 | 机械运动和力 |  | 套 |  | 1 |  | √
51307 | 声和光 |  | 套 |  | 1 |  | √
51308 | 电和磁 |  | 套 |  | 1 |  | √
51309 | 能量、能量的转化和转移 |  | 套 |  | 1 |  | √
51310 | 机械能 |  | 套 |  | 1 |  | √
51311 | 内能 |  | 套 |  | 1 |  | √
51312 | 电磁能 |  | 套 |  | 1 |  | √
51313 | 能量守恒 |  | 套 |  | 1 |  | √
51314 | 能源与可持续发展 |  | 套 |  | 1 |  | √
514 | 图书、手册
51401 | 初中物理实验教学指导书 |  | 套 |  | 2 |  | √
51402 | 初中物理实验仪器手册 |  | 套 |  | 2 |  | √
6 | 玻璃仪器
60 | 计量
60001 | 量筒 | 10ml | 个 | 3 | 30 |  | √ | GB/T 12804
60002 | 量筒 | 50ml | 个 | 4 | 2 | √ |  | GB/T 12804
60003 | 量筒 | 100ml | 个 | 5 | 60 | √ |  | GB/T 12804
60012 | 量杯 | 250ml | 个 | 12 | 2 | √ |  | GB/T 12803
61 | 加热
61002 | 试管 | Ф15mm×150mm | 支 | 0.7 | 60 | √ |  | QB/T 2561
61007 | 试管 | Ф30mm×200mm | 支 | 2 | 5 | √ |  | QB/T 2561
61023 | 烧杯 | 250ml | 个 | 3.6 | 30～60 | √ |  | GB/T 15724.1
61024 | 烧杯 | 500ml | 个 | 5.5 | 5 | √ |  | GB/T 15724.1
61034 | 烧瓶 | 圆、长，500ml | 个 | 6.5 | 5 | √ |  | GB/T 15725.1
61037 | 烧瓶 | 平、长，250ml | 个 | 3.6 | 5 | √ |  | GB/T 15725.1
62 | 一般
62001 | 酒精灯 | 150ml | 个 | 3 | 30 | √
62032 | 漏斗 | 90mm | 个 | 4 | 5 | √ |  | QB/T 2110
62070 | 平底管 | Ф12mm×150mm | 支 | 1.2 | 2 | √
62071 | T形管 |  | 个 | 0.7 | 5 | √
62096 | 可密封长玻璃管 | 内径10mm×800mm，有胶塞，带刻度衬板 | 支 | 20 | 25 |  | √
64 | 材料和配套用品
64005 | 镊子 |  | 支 | 4 | 1 |  | √
64032 | 石棉网 |  | 个 | 1 | 30 | √
64052 | 玻璃管 | Ф7～Ф8mm | 千克 | 15.8 | 0.5～1.5 |  | √
64063 | 乳胶管 |  | 米 | 2.2 | 2～5 |  | √
64088 | 蒸发皿 | 瓷，60mm | 个 | 2.3 | 13～25 | √
7 | 药品
70007 | 铁粉 | 500g/瓶 | 500克 | 25 | 1000 |  | √
70021 | 碘 | 250g/瓶 | 250克 | 95 | 100 |  | √
70088 | 硫酸铝钾（明矾） | 500g/瓶 | 500克 | 10 | 1000 |  | √
70090 | 硫代硫酸钠(海波) | 试剂 500g/瓶 | 500克 | 16 | 1000 |  | √
70091 | 无水硫酸铜 | 试剂 500g/瓶 | 500克 | 30 | 1000 |  | √
72016 | 甘油 | 250ml/瓶 | 250毫升 | 16 | 100 |  | √ |  | 制备肥皂膜
72025 | 酒精 | 工业 10000ml/桶 | 10000毫升 | 65 | 1000 |  | √
72027 | 煤油 | 500ml/瓶 | 500毫升 | 8 | 1500 |  | √
72028 | 石腊 | 250g/瓶 | 250克 | 13 | 1000 |  | √
77004 | 硫酸 | 工业 500ml/瓶 | 500毫升 | 5 | 1000 |  | √
8 | 其他实验材料和工具
80 | 实验材料
80101 | 电工材料 | 鳄鱼夹、插口夹、香蕉插头、电阻丝、导线等 |  |  |  |  | √ |  | 根据需要按学期补充
80102 | 电子元件 （工业产品） | 电阻（碳膜电阻、瓷管电阻、线绕电阻、光敏电阻、热敏电阻等）；电磁继电器、电容、电感、电位器、二极管、发光二极管、三极管、集成电路块等 |  |  |  |  | √ |  | 根据需要按学期补充
80103 | 新材料样品 | 纳米材料、超导材料、形状记忆合金、单晶和多晶、光导纤维、隐形材料 | 套 |  |  |  | √
80104 | 家庭电路器材 | 空气开关、漏电保护器、螺丝口灯座、卡口灯座、三孔插座、插入式保险盒、拉线开关、按钮开关、声控开关、光控开关、导线等 | 套 |  | 1 |  | √
80105 | 一般材料 | 锌片、铜篇、磁性橡胶片、小钢球、乒乓球、大头针、回形针、灯泡（15W、60W)、小电池（5号、钮扣、太阳电池）、保险丝、保险管（不同规格的合金熔丝、保险管）、焊锡、松香、橡皮泥、胶帽、泡沫塑料、绝缘胶布、透明胶带、小蜡烛、灯芯、火柴、塑料板、木板、玻璃板、毛巾、棉布、橡皮筋、气球、塑料袋、塑料薄模、纸板凳 |  |  |  |  | √ |  | 根据需要按学期补充
80106 | 彩色透光片 | 红、绿、蓝 | 套 | 8 | 13～25 | √ |  |  | 随堂实验用
80107 | 颜料的三原色 | 品红、黄、蓝 | 适量 | 20 | 13～25 | √ |  |  | 随堂实验用
80108 | 甲电池 |  | 个 |  | 13～25 |  | √ |  | 根据需要及时补充
80109 | 1号电池 | 每组2至3个 | 组 |  | 50～100 |  | √ | GB/T 7112 | 根据需要及时补充
80110 | 电珠（小灯泡） | 2.5V或3.8V | 个 |  | 26～100 |  | √ |  | 根据需要及时补充
80111 | 洗洁精 |  | 毫升 |  | 1000 |  | √ |  | 制备肥皂膜
80112 | 蜂蜡 |  | 克 |  | 500 |  | √
小制作材料
80131 | 模型照相机或针孔照相机 | [5 empty] | √
80132 | 简易潜望镜、望远镜、显微镜 | [5 empty] | √ |  | 根据需要按学期补充
80133 | 日晷仪、七色板、水三棱镜、水透镜 | [5 empty] | √ |  | 根据需要按学期补充
80134 | 不倒翁、抛掷装置、小郑汽轮机 | [5 empty] | √ |  | 根据需要按学期补充
80135 | 小乐器：橡皮筋吉他、鸟笛、排萧 | [5 empty] | √ |  | 根据需要按学期补充
80136 | 机翼膜祥、潜艇模型 | [5 empty] | √ |  | 根据需要按学期补充
80137 | 验电器、电磁铁、简单电动机 | [5 empty] | √ |  | 根据需要按学期补充
80138 | 二极管收音机、有线电报机与收报机 | [5 empty] | √ |  | 根据需要按学期补充
80139 | 太阳能净水器 | [5 empty] | √ |  | 根据需要按学期补充
科技活动材料
80151 | 滚上体，称，陀螺 | 结构、制作、使用 |  |  |  |  | √ |  | 根据需要按学期补充
80152 | 浮沉子，喷泉，虹吸管，帕斯卡圆桶 | 结构、制作、使用 |  |  |  |  | √ |  | 根据需要按学期补充
80153 | 趣味静电实验材料 | 使用 |  |  |  |  | √ |  | 根据需要按学期补充
80154 | 风筝、降落伞 | 结构、制作、使用 |  |  |  |  | √ |  | 根据需要按学期补充
80155 | 组合面镜、哈哈镜、简易变焦透镜、万花筒 | 结构、制作、使用 |  |  |  |  | √ |  | 根据需要按学期补充
80156 | 船闸模型，飞机，火箭模型，潜艇模型 | 结构、制作、使用 |  |  |  |  | √ |  | 根据需要按学期补充
80157 | 简单机器人 | 结构、制作、使用 |  |  |  |  | √ |  | 根据需要按学期补充
80158 | 半导体致冷气 | 使用 |  |  |  |  | √ |  | 根据需要按学期补充
80159 | 频闪观察器 | 结构、制作、使用 |  |  |  |  | √ |  | 根据需要按学期补充
81 | 工具
81001 | 测电笔 |  | 支 | 4 | 13～25 | √
81002 | 一字螺丝刀 |  | 支 | 3 | 13～25 | √
81003 | 十字螺丝刀 |  | 支 | 3 | 13～25 | √
81004 | 尖咀钳 |  | 个 | 15 | 13～25 | √ |  | QB/T 2442.3
81005 | 电工刀 |  | 把 |  | 9 |  | √ | QB/T 2208
81006 | 手摇钻 |  | 个 |  | 1 |  | √ | QB/T 2210
81007 | 木锉 |  | 个 |  | 1 |  | √ | QB/T 2569.6
81008 | 木工锯 |  | 把 |  | 1 |  | √ | QB/T 2094.3
81009 | 木工锤 |  | 把 |  | 1 |  | √
81010 | 铇 |  | 个 |  | 1 |  | √
81011 | 斧 |  | 把 |  | 1 |  | √ | QB/T 2565.5
81012 | 钢手锯 |  | 把 |  | 1 |  | √
81013 | 剥线钳 |  | 把 |  | 1 |  | √ | QB/T 2207
81014 | 钢丝钳 |  | 把 |  | 1 |  | √ | QB/T 2442.1
81015 | 手锤 |  | 把 |  | 1 |  | √ | HB 3252
81016 | 錾子 |  | 个 |  | 1 |  | √
81017 | 锉刀 |  | 个 |  | 1 |  | √ | GB/T 5806
81018 | 三角锉刀 |  | 个 |  | 1 |  | √ | GB/T 5806
81019 | 什锦锉 |  | 套 |  | 1 |  | √ | GB/T 5806
81020 | 活扳手 |  | 把 |  | 2 |  | √ | GB/T 4440
81021 | 手剪 |  | 把 |  | 1 |  | √
81022 | 直三角尺 |  | 个 |  | 1 |  | √ | GB/T 6092
81023 | 高度游标卡尺 |  | 个 |  | 1 |  | √ | GB/T 1214.3
81024 | 电烙铁 | 60W，20W | 支 |  | 2 |  | √ | QB/T 2567
81025 | 平口钳 |  | 个 |  | 1 |  | √
81026 | 台钻 | Ф1mm~13mm | 台 |  | 1 |  | √
81027 | 手电钻 | Ф1mm~13mm | 台 |  | 1 |  | √ | GB/T 5580
81028 | 钻头 | Ф1mm~13mm | 套 |  | 2 |  | √ |  | 根据需要及时补充
81029 | 台虎钳 | 100mm | 台 |  | 1 |  | √ | QB/T 1558.2
81031 | 砂轮机 | 单相，300W,3000vpm | 台 |  | 1 |  | √ | JB/T 4143
81033 | 钳工工作台 |  | 台 |  | 1 |  | √
81034 | 投影片绘制工具 |  | 套 | 10 | 1 | √ |  |  | 教师用
82 | 安全防护用具
82001 | 工作服 |  | 件 | 55 | 适量 | √
82003 | 护目镜 | 用于实验教师防强光、眩光、紫外线、激光或是机械性伤害(机加工) | 个 | 15 | 适量 | √
82006 | 手套 |  | 双 | 3.5 | 适量 | √
初中化学
0 | 通用
0 | 视听
1 | 书写投影器 | 250mm×250mm | 台 | 400 | 1 |  | √ | GB/T 6830
5 | 视频展示台 |  | 台 | 3000 | 1 |  | √ | JY/T 0363
6 | 液晶投影机 |  | 台 | 12000 | 1 |  | √ | JY/T 0373
7 | 银幕 | 电动 | 幅 | 780 | 1 |  | √ | GB/T 13982
8 | 彩色电视机 | CRT或背投或平板 | 台 | 5000 | 1 |  | √
10 | 影碟机 |  | 台 | 500 | 1 |  | √
1 | 计算机
1001 | 计算机 | 多媒体 | 台 | 5000 | 1～9 |  | √ | GB/T 9813
1002 | 计算机数据采集处理系统 | 开放式软件系统，智能接口，温度、pH值、电流等传感器，在线和离线系统，配套专用实验仪器 | 套 |  | 1～9 |  | √ |  | 与计算机配合使用
2 | 一般
2001 | 钢制黑板 | 900mm×600mm，双面 | 块 | 120 | 1 | √ |  |  | 由于贴磁性图片
2002 | 打孔器 | 四件 | 套 | 12 | 2 | √
2003 | 打孔夹板 |  | 个 | 6 | 1 | √
2004 | 打孔器刮刀 |  | 个 | 17 | 1 | √
2005 | 手摇钻孔器 |  | 台 | 110 | 1 | √
2006 | 电动钻孔器 |  | 台 | 800 | 1 |  | √ |  | 可替代02005
2020 | 仪器车 |  | 辆 | 350 | 1 | √
2070 | 电动离心机 |  | 台 | 650 | 1 |  | √ | JB 6827 | 可替代02071
2071 | 离心沉淀器 | 手摇式 | 台 | 100 | 1 | √
2073 | 磁力加热搅拌器 |  | 台 | 320 | 1 |  | √
2075 | 酒精喷灯 | 坐式 | 个 | 42 | 2 | √
2077 | 电加热器 | 密封式 | 个 | 98 | 1 | √ |  | GB 4706.22
2081 | 蒸馏水器 |  | 台 | 850 | 1 |  | √ | YY/T 0280
2083 | 列管式烘干器 |  | 台 | 395 | 1 | √
2084 | 烘干箱 |  | 台 | 900 | 1 |  | √ |  | 可替代02083
2102 | 注射器 | 10ml,塑料 | 只 | 3 | 25～50 | √ |  | GB 15810
2121 | 塑料洗瓶 | 250ml | 个 | 4.5 | 2～4 | √
2122 | 试剂瓶托盘 |  | 个 | 20 | 12 | √
2123 | 实验用品提蓝 |  | 个 | 50 | 2 | √
2124 | 塑料水槽 | 250mm×180mm×100mm | 个 | 10 | 25～50 | √ |  | JY 53
2125 | 碘升华凝华管 | 密封式 | 个 | 20 | 13～50 | √ |  |  | 可自制
3 | 支架
3002 | 方座支架 |  | 套 | 24 | 25～50 | √ |  | JY 167 | 或称铁架台
3005 | 万能夹 |  | 个 | 10 | 5 | √
3006 | 三脚架 |  | 个 | 2.8 | 13～50 | √
3007 | 泥三角 |  | 个 | 2.6 | 1 | √
3008 | 试管架 |  | 个 | 6 | 25～50 | √
3009 | 漏斗 架 |  | 个 | 20 | 1 | √
3010 | 滴定台 |  | 个 | 25 | 1 | √
3011 | 滴定夹 |  | 个 | 18 | 1 | √
3012 | 多用滴管架 |  | 个 | 6 | 25～50 | √ |  |  | 与多用滴管配套
4 | 电源
4001 | 学生电源 | 直流1.5V~9V,1.5A,每1.5V一档 | 台 | 105 | 13～25 |  | √ | JY 0361 | 可与物理公用
4005 | 教学电源 | 交流2V~12V,5A,每2V一档；直流1.5V~12V，2A，分为1.5V、3V、4.5V、6V、9V、12V,共六档 | 台 | 300 | 1 | √ |  | JY 0361 | 可与物理公用
1 | 测量
11 | 质量
11003 | 托盘天平 | 100g，0.1g | 台 | 46 | 13～50 | √
11005 | 托盘天平 | 500g,0.5g | 台 | 85 | 1 | √ |  | QB/T 2087
11010 | 电子天平 | 100g，0.001g | 台 | 3574 | 1 |  | √ | JB/T 5374
11011 | 电子天平 | 400g，0.001g | 台 |  | 1 |  | √ | JB/T 5374
13 | 温度
13001 | 温度计 | 红液,0℃～100℃ | 支 | 1.2 | 25～50 | √ |  | JJG 130
13003 | 温度计 | 水银,0℃～200℃ | 支 | 3 | 1 | √ |  | JJG 130
13007 | 数字测温计 | —30℃～+200℃ | 台 | 360 | 1 |  | √ | JJG 855
15 | 电
15011 | 多用电表 | 不低于模拟式电表的交流5级，直流2.5级 | 个 | 100 | 1 | √ |  | JB/T 9283
16 | 其它
16001 | 密度计 | 密度>1 | 支 | 1.8 | 1 | √ |  | GB/T 17764
16002 | 密度计 | 密度<1 | 支 | 2.3 | 1 | √ |  | GB/T 17764
16003 | 酸度计（pH计） | 笔式，测量范围pH0.0~14.0 | 台 | 440 | 1 |  | √ | GB/T 11165
2 | 专用仪器
26 | 化学
26001 | 水电解演示器 | 30mL,铂电极 | 台 | 90 | 1 | √
26002 | 水电解实验器 |  | 台 | 38 | 13～50 | √ |  |  | 可自制
26003 | 原电池实验器 |  | 个 | 20 | 13～50 | √ |  |  | 可自制
26005 | 贮气装置 |  | 台 | 58 | 2 | √
26008 | 初中微型化学实验箱 |  | 个 |  | 13～50 |  | √
26009 | 分子间隔实验器 |  | 件 | 10 | 13～50 | √
26010 | 溶液导电演示器 |  | 台 | 120 | 1 | √
26011 | 微型溶液导电实验器 |  | 套 | 42 | 13～50 | √
26015 | 化学实验装置磁性教具 | 磁性橡胶 | 套 |  | 1 |  | √ |  | 与02001配合使用
26017 | 化学实验废水处理装置 | 实验教学和废水处理兼用 | 套 | 750 | 1 |  | √
26018 | 元素学习卡 | 学习元素名称,符号用 | 套 |  | 9～25 |  | √
3 | 模型
32 | 化学
32001 | 炼铁高炉模型 |  | 个 | 120 | 1 |  | √ | JY 0305
32003 | 分子结构模型 | 初中用 | 套 | 120 | 1～13 | √
32004 | 金刚石结构模型 | 演示用 | 套 |  | 1 |  | √
32005 | 石墨结构模型 | 演示用 | 套 |  | 1 |  | √
32006 | 碳—60结构模型 | 演示用 | 套 |  | 1 |  | √
32007 | 氯化钠晶体结构模型 | 演示用 |  | 80 | 1 |  | √
32008 | 碳的同素异行体结构模型 | 包括金刚石、石墨、碳—60三种结构模型；小型，球管式，可拆卸 | 套 | 96 | 1～13 |  | √
4 | 标本
42 | 化学
42001 | 金属矿物、金属及合金标本 | 各类不少于五种 | 盒 | 100 | 1 | √
42002 | 原油常见馏分标本 | 不少于8种 | 盒 | 25 | 1 | √
42003 | 合成有机高分子材料标本 | 不少于10种 | 盒 | 22 | 1 | √
42004 | 新型无机非金属材料标本 | 氧化铝陶瓷、氮化硅陶瓷、光导纤维 | 盒 | 48 | 1 |  | √
5 | 挂图、软件及资料
52 | 化学
520 | 教学挂图（图片）
52001 | 走进化学实验室 |  | 套 | 140 | 1 | √
52002 | 身边的化学物质 |  | 套 |  | 1 | √
52003 | 物质构成的奥妙 |  | 套 |  | 1 | √
52005 | 化学与社会发展 |  | 套 |  | 1 | √
52041 | 元素周期表 | 带轴 | 件 | 50 | 1 | √
521 | 教学投影片、幻灯片
52101 | 初中化学教学托影片 |  | 套 | 140 | 1 |  | √
52141 | 中学化学投影拼板 |  | 套 | 90 | 1 |  | √ |  | 与00001或00005配合使用
522 | 教学VCD、DVD
52201 | 中学化学教学VCD、DVD盘 |  | 套 |  | 1~3 |  | √
523 | 多媒体教学软件
52301 | 初中化学多媒体教学软件 |  | 套 |  | 1~3 |  | √
524 | 图书、手册
52401 | 初中化学实验教学指导书 |  | 套 |  | 1 |  | √
52402 | 初中化学实验仪器手册 |  | 套 |  | 1 |  | √
6 | 玻璃仪器
60 | 计量
60001 | 量筒 | 10ml | 个 | 3 | 25～50 | √ |  | GB/T 12804
60002 | 量筒 | 50ml | 个 | 4 | 13～50 | √ |  | GB/T 12804
60003 | 量筒 | 100ml | 个 | 5 | 2 | √ |  | GB/T 12804
60004 | 量筒 | 500ml | 个 | 13 | 2 | √ |  | GB/T 12804
60012 | 量杯 | 250ml | 个 | 12 | 1 | √ |  | GB/T 12803
60023 | 容量瓶 | 250ml | 个 | 12 | 1 | √ |  | GB/T 12806
60024 | 容量瓶 | 500ml | 个 | 14 | 1 | √ |  | GB/T 12806
60041 | 滴定管 | 酸式，25ml | 支 | 22 | 1 | √ |  | GB/T 12805
60043 | 滴定管 | 碱式，25ml | 支 | 16 | 1 | √ |  | GB/T 12805
61 | 加热
61001 | 试管 | Ф12mm×70mm | 支 | 0.5 | 250～500 | √ |  | QB/T 2561
61002 | 试管 | Ф15mm×150mm | 支 | 0.7 | 250～500 | √ |  | QB/T 2561
61003 | 试管 | Ф18mm×180mm | 支 | 0.9 | 75～150 | √ |  | QB/T 2561
61005 | 试管 | Ф20mm×200mm | 支 | 1 | 75～150 | √ |  | QB/T 2561
61007 | 试管 | Ф32mm×200mm | 支 | 2 | 10 | √ |  | QB/T 2561
61008 | 具支试管 | Ф20mm×200mm | 支 | 3.9 | 10 | √
61009 | 硬质玻璃管 | Ф15 mm×150mm | 支 | 1 | 10 | √
61010 | 硬质玻璃管 | Ф20mm×250mm | 支 | 1.5 | 10 | √
61020 | 烧杯 | 25ml | 个 | 2.2 | 75～150 | √ |  | GB/T 15724.1
61021 | 烧杯 | 50ml | 个 | 2.2 | 75～150 | √ |  | GB/T 15724.1
61022 | 烧杯 | 100ml | 个 | 2.6 | 75～150 | √ |  | GB/T 15724.1
61023 | 烧杯 | 250ml | 个 | 3.6 | 50～100 | √ |  | GB/T 15724.1
61024 | 烧杯 | 500ml | 个 | 5.5 | 3～5 | √ |  | GB/T 15724.1
61025 | 烧杯 | 1000ml | 个 | 10 | 3 | √ |  | GB/T 15724.1
61033 | 烧瓶 | 圆、长，250ml | 个 | 3.6 | 13～50 | √ |  | GB/T 15725.1
61037 | 烧瓶 | 平、长，250ml | 个 | 3.6 | 3 | √ |  | GB/T 15725.1
61041 | 锥形瓶 | 100ml | 个 | 3 | 10 | √ |  | GB/T 15725.1
61042 | 锥形瓶 | 250ml | 个 | 3.8 | 10 | √ |  | GB/T 15725.1
61051 | 蒸馏烧瓶 | 250ml | 个 | 8 | 2 | √ |  | GB/T 15725.5
62 | 一般
62001 | 酒精灯 | 150ml | 个 | 3 | 25～50 | √
62004 | 抽滤瓶 | 500ml | 个 | 10 | 1 | √
62005 | 抽气管 |  | 个 | 19 | 1 | √
62006 | 干燥器 | 160mm | 个 | 30 | 2 | √ |  | GB/T 15723
62007 | 气体发生器 | 250ml | 个 | 39 | 2 | √
62021 | 冷凝器 | 直固，300mm | 支 | 13 | 2 | √ |  | QB/T 2109
62023 | 牛角管 | 弯形，Ф18mm×150mm | 支 | 1.5 | 2 | √
62031 | 漏斗 | 60mm | 个 | 2.4 | 25～50 | √
62032 | 漏斗 | 90mm | 个 | 4 | 3 | √
62033 | 安全漏斗 | 直形 | 个 | 2.4 | 2 | √
62034 | 安全漏斗 | 双球 | 个 | 3.2 | 2 | √
62035 | 分液漏斗 | 锥形，100ml | 个 | 14.6 | 2 | √ |  | QB/T 2110
62036 | 分液漏斗 | 梨形，50ml | 个 | 12 | 2 | √ |  | QB/T 2110
62039 | 布氏漏斗 | 瓷，80mm | 个 | 13.2 | 1 | √
62071 | T形管 |  | 个 | 0.7 | 2 | √
62072 | Y形管 |  | 个 | 0.7 | 2 | √
62073 | 滴管 |  | 支 | 0.8 | 100 | √
62074 | 离心管 | 10mL | 支 | 1.4 | 10 | √
62075 | 干燥管 | 单球，150mm | 支 | 1.5 | 4 | √
62076 | 干燥管 | U型，Ф15mm×150mm | 支 | 3 | 2 | √
62079 | 活塞 | 直形 | 支 | 4.6 | 2 | √
62091 | 圆水槽 | Ф200mm×100mm | 个 | 18 | 2~8 | √
62092 | 圆水槽 | Ф270mm×140mm | 个 | 30 | 2 | √
62093 | 玻璃钟罩 | Ф150mm×280mm | 个 | 36 | 2 | √
63 | 容器
63002 | 集气瓶 | 125ml | 个 | 2.4 | 100～200 | √
63003 | 集气瓶 | 250ml | 个 | 2.9 | 20 | √
63005 | 液封除毒气集气瓶 | 250ml | 个 | 10 | 5 | √
63011 | 广口瓶 | 60ml | 个 | 2.6 | 170～300 | √
63012 | 广口瓶 | 125ml | 个 | 3 | 20~50 | √
63013 | 广口瓶 | 250ml | 个 | 3.6 | 20～40 | √
63014 | 广口瓶 | 500ml | 个 | 5.1 | 2～5 | √
63015 | 广口瓶 | 茶，60ml | 个 | 3 | 30～50 | √
63016 | 广口瓶 | 茶，125ml | 个 | 3.6 | 5～20 | √
63017 | 广口瓶 | 茶，250ml | 个 | 4.5 | 5～10 | √
63021 | 细口瓶 | 60ml | 个 | 2.4 | 50～70 | √
63022 | 细口瓶 | 125ml | 个 | 2.7 | 200～350 | √
63023 | 细口瓶 | 250ml | 个 | 3.5 | 10～20 | √
63024 | 细口瓶 | 500ml | 个 | 4.5 | 2～5 | √
63025 | 细口瓶 | 1000ml | 个 | 7 | 2～5 | √
63026 | 细口瓶 | 3000ml | 个 | 18 | 2～3 | √
63027 | 细口瓶 | 茶，60ml | 个 | 2.6 | 5～10 | √
63028 | 细口瓶 | 茶，125ml | 个 | 3.2 | 20～50 | √
63029 | 细口瓶 | 茶，250ml | 个 | 4 | 5～10 | √
63030 | 细口瓶 | 茶，500ml | 个 | 6 | 2 | √
63031 | 细口瓶 | 茶，1000ml | 个 | 8.4 | 1～2 | √
63041 | 滴瓶 | 30ml | 个 | 2 | 10～20 | √
63042 | 滴瓶 | 60ml | 个 | 2.5 | 70～150 | √
63043 | 滴瓶 | 茶，30ml | 个 | 2.1 | 5 | √
63044 | 滴瓶 | 茶，60ml | 个 | 2.8 | 20～50 | √
64 | 材料和配套用品 |  | 套
64001 | 坩埚 | 瓷，30ml | 个 | 2.2 | 3 | √
64002 | 坩埚钳 | 200mm | 个 | 5 | 25～50 | √
64003 | 烧杯夹 |  | 个 | 5.5 | 4 | √
64005 | 镊子 |  | 个 | 4 | 25～50 | √
64006 | 试管夹 |  | 个 | 0.9 | 50 | √
64007 | 止水皮管夹 |  | 个 | 0.6 | 25～50 | √
64008 | 螺旋皮管夹 |  | 个 | 0.6 | 25～50 | √
64032 | 石棉网 |  | 个 | 1 | 25～50 | √
64041 | 燃烧匙 |  | 个 | 1 | 13～50 | √
64042 | 药匙 |  | 个 | 2.2 | 25～50 | √
64051 | 玻璃管 | Ф5~Ф6mm | 千克 | 16 | 4～6 | √
64052 | 玻璃管 | Ф7~Ф8mm | 千克 | 16 | 3～5 | √
64053 | 玻璃棒 | Ф3~Ф4mm | 千克 | 16 | 2～4 | √
64054 | 玻璃棒 | Ф5~Ф6mm | 千克 | 16 | 2～4 | √
64061 | 软胶塞 |  | 千克 | 20 | 5～10 | √
64062 | 橡胶管 |  | 千克 | 25 | 3 | √
64063 | 乳胶管 |  | 米 | 2.2 | 20～60 | √
64071 | 试管刷 |  | 个 | 1 | 25～50 | √
64072 | 烧瓶刷 |  | 个 | 1.5 | 20～30 | √
64080 | 结晶皿 | 80mm | 个 | 5.5 | 2 | √
64081 | 表面皿 | 60mm | 个 | 1.6 | 25～50 | √
64082 | 表面皿 | 100mm | 个 | 2.3 | 2 | √
64086 | 研钵 | 瓷，60mm | 个 | 4 | 13～50 | √
64087 | 研钵 | 瓷，90mm | 个 | 5 | 1 | √
64088 | 蒸发皿 | 瓷，60mm | 个 | 2 | 25～50 | √ |  | QB/T 1992
64089 | 蒸发皿 | 瓷，100mm | 个 | 2.5 | 3 | √ |  | QB/T 1992
64091 | 反应板 | 至少6穴 | 个 | 4 | 25～50 | √
64092 | 井穴板 | 9孔，0.7mL×9 | 个 | 8 | 25～50 | √
64093 | 井穴板 | 6孔，5mL×6，附带双导气管的井穴塞 | 个 | 8 | 13～50 | √
64094 | 塑料多用滴管 | 4mL | 支 | 1.5 | 300～1000 | √
7 | 药品
70 | 一般无机 (一)
70001 | 铝片 | 100g/包 | 100克 | 10 | 100 | √
70002 | 铝箔 | 100g/包 | 100克 | 12 | 50 | √
70003 | 铝丝 | 100g/包 | 100克 | 12 | 100 | √
70004 | 锌粒 | 工业 500g/瓶 | 500克 | 28 | 1000 | √
70005 | 还原铁粉 | 试剂 500g/瓶 | 500克 | 25 | 50 | √
70006 | 铁丝 | 100克/包 | 100克 | 7 | 250 | √
70008 | 锡粒 | 500g/瓶 | 500克 | 102 | 250 | √
70009 | 铅粒 | 500g/瓶 | 500克 | 31 | 250 | √
70010 | 紫铜片 | 100g/包 | 100克 | 15 | 250 | √
70011 | 铜丝 | 100g/包 | 100克 | 15 | 100 | √
70021 | 碘 | 试剂 250g/瓶 | 250克 | 95 | 100 | √
70022 | 活性炭 | 500g/包 | 500克 | 10 | 500 | √
70032 | 二氧化锰 | 试剂 500g/瓶 | 500克 | 40 | 250 | √
70033 | 三氧化二铁 | 试剂 500g/瓶 | 500克 | 22 | 250 | √
70034 | 氧化铜 | 工业 500g/瓶 | 500克 | 50 | 500 | √
70041 | 氯化钾 | 试剂 500g/瓶 | 500克 | 10 | 250 | √
70042 | 氯化钠 | 试剂 500g/瓶 | 500克 | 7 | 500 | √
70043 | 氯化钠 | 工业 500g/瓶 | 500克 | 2 | 1000 | √
70044 | 氯化钙 | 试剂 500g/瓶 | 500克 | 8 | 250 | √
70045 | 无水氯化钙 | 工业 500g/瓶 | 500克 | 8 | 100 | √
70046 | 氯化镁 | 试剂 500g/瓶 | 500克 | 10 | 250 | √
70047 | 三氯化铁 | 试剂 500g/瓶 | 500克 | 10 | 250 | √
70049 | 氯化铵 | 工业 500g/瓶 | 500克 | 9 | 500 | √
70065 | 碘化钾 | 试剂 500g/瓶 | 500克 | 140 | 500 | √
70070 | 硫酸钾 | 试剂 500g/瓶 | 500克 | 12 | 250 | √
70083 | 硫酸铝 | 试剂 500g/瓶 | 500克 | 13 | 250 | √
70086 | 硫酸铜(蓝矾、胆矾) | 工业 500g/瓶 | 500克 | 18 | 1000 | √
70087 | 硫酸铵 | 工业 500g/瓶 | 500克 | 9 | 250 | √
70088 | 硫酸铝钾（明矾） | 工业 500克/瓶 | 500克 | 10 | 1000 | √
70091 | 无水硫酸铜 | 试剂 500g/瓶 | 500克 | 30 | 100 | √
71 | 一般无机（二）
71001 | 碳酸钾 | 试剂 500g/瓶 | 500克 | 14 | 100 | √
71002 | 碳酸钠 | 工业 500g/瓶 | 500克 | 7 | 1000 | √
71003 | 碳酸氢钠 | 工业 500g/瓶 | 500克 | 7 | 500 | √
71004 | 大理石 | 500g/瓶 | 500克 | 5 | 2000 | √
71005 | 碳酸氢铵 | 工业 500g/瓶 | 500克 | 9 | 500 | √ |  |  | 化肥
71006 | 碱式碳酸铜 | 试剂 500g/瓶 | 500克 | 40 | 500 | √
71020 | 硝酸银 | 试剂 100g/瓶 | 100克 | 300 | 25 | √
71030 | 乙酸铅 | 试剂 500g/瓶 | 500克 | 30 | 50 | √
71041 | 氢氧化钡 | 试剂 500g/瓶 | 500克 | 18 | 50 |  | √
71042 | 氨水 | 试剂 500ml/瓶 | 500ml | 5 | 500 | √
71043 | 氧化钙（生石灰） | 500g/瓶 | 500克 | 7 | 500 | √
71044 | 氢氧化钙(熟石灰) | 500g/瓶 | 500克 | 15 | 1000 | √
71045 | 碱石灰 | 500g/瓶 | 500克 | 10 | 250 | √
72 | 一般有机、指示剂
一般有机
72001 | 无水乙酸钠 | 试剂 500g/瓶 | 500克 | 16 | 100 | √
72002 | 柠檬酸钠 | 试剂 500g/瓶 | 500克 | 18 | 50 | √
72021 | 葡萄糖 | 500g/瓶 | 500克 | 10 | 250 | √
72022 | 蔗糖 | 500g/瓶 | 500克 | 20 | 250 | √
72025 | 酒精 | 95% 10000ml | 千克 | 65 | 30 | √
72027 | 煤油 | 500ml/瓶 | 500毫升 | 8 | 500 | √
指示剂
72051 | 石蕊 | 指示剂 5g/瓶 | 5克 | 10 | 10 | √
72052 | 酚酞 | 指示剂 25g/瓶 | 25克 | 5 | 5 | √
72054 | 品红 | 染料 25g/瓶 | 25克 | 10 | 5 | √
72061 | pH广范围试纸 | 1~14 | 本 | 1.5 | 10 | √
72062 | 蓝石蕊试纸 |  | 本 | 2 | 5 | √
72063 | 红石蕊试纸 |  | 本 | 2 | 5 | √
72091 | 定性滤纸 |  | 盒 | 6 | 5 | √
73 | 易燃液体
低闪点易燃液体
73003 | 汽油 | 250ml/瓶 | 250毫升 | 5 | 250 | √
73005 | 丙酮 | 试剂 500ml/瓶 | 500毫升 | 10 | 250 | √
中闪点易燃液体
高闪点易燃液体
74 | 易燃固体、自燃物品
易燃固体
74001 | 红（赤）磷 | 250g/瓶 | 250克 | 40 | 50 | √
74011 | 硫粉 | 工业 500g/瓶 | 500克 | 12 | 25 | √
74012 | 镁条 | 250g/包 | 250克 | 13 | 10 | √
74013 | 铝粉 | 工业 500g/瓶 | 500克 | 50 | 10 | √
自燃物品
74060 | 黄（白）磷 | 200g/瓶 | 200克 | 48 | 5 | √ |  |  | 有毒
75 | 氧化剂
75001 | 过氧化氢 | 试剂30% 500ml/瓶 | 500毫升 | 9 | 1500 | √ |  |  | 氧化剂
75002 | 氯酸钾 | 工业 500g/瓶 | 500克 | 24 | 500 | √
75003 | 高锰酸钾 | 试剂 500g/瓶 | 500克 | 16 | 1500 | √
75004 | 硝酸铵 | 试剂 500g/瓶 | 500克 | 16 | 250 | √
75005 | 硝酸钾 | 试剂 500g/瓶 | 500克 | 15 | 1500 | √
75006 | 硝酸钠 | 试剂 500g/瓶 | 500克 | 15 | 250 | √
75013 | 硝酸汞 | 试剂 100g/瓶 | 100克 | 40 | 25 |  | √ |  | 有毒
75017 | 硝酸钡 | 试剂 | 克 |  | 25 |  | √ |  | 有毒
76 | 有毒品
76001 | 草酸 | 试剂 500g/瓶 | 500克 | 12 | 100 | √
76002 | 氯化钡 | 试剂 | 克 |  | 100 |  | √
77 | 腐蚀品
酸性腐蚀品
77001 | 硝酸 | 试剂 500ml/瓶 | 500毫升 | 7 | 500 | √ |  |  | 氧化性
77003 | 硫酸 | 试剂 500ml/瓶 | 500毫升 | 5 | 1000 | √
77004 | 硫酸 | 工业 500ml/瓶 | 500毫升 | 5 | 2000 | √
77011 | 盐酸 | 试剂 500ml/瓶 | 500毫升 | 5 | 1500 | √
77012 | 盐酸 | 工业 500ml/瓶 | 500毫升 | 5 | 3000 | √
77021 | 甲酸 | 试剂 500ml/瓶 | 500毫升 | 18 | 250 | √ |  |  | 有毒
77026 | 乙酸 | 试剂 500ml/瓶 | 500毫升 | 10 | 100 | √
碱性腐蚀品
77031 | 氢氧化钾 | 试剂 500g/瓶 | 500克 | 9 | 100 |  | √
77032 | 氢氧化钠 | 试剂 500g/瓶 | 500克 | 7 | 100 | √
77033 | 氢氧化钠 | 工业 500g/瓶 | 500克 | 7 | 2000 | √
8 | 其他实验材料和工具
80 | 实验材料
80201 | 初中化学实验材料 | 黄铜片、火柴、蜡烛、剪刀、焊锡、炭棒、导线、电灯泡、木板、电池、电珠、砂纸等 | 份 | 35 | 25 | √
81 | 工具
81002 | 一字螺丝刀 |  | 支 | 3 | 1 | √
81003 | 十字螺丝刀 |  | 支 | 3 | 1 | √
81014 | 钢丝钳 |  | 把 | 8 | 1 | √ |  | QB/T 2442.1
81015 | 手锤 |  | 把 | 8 | 1 | √ |  | HB 3252
81017 | 锉刀 |  | 个 | 7 | 1 | √
81032 | 剪刀 |  | 把 | 7 | 1 | √
81051 | 玻璃瓶盖开启器 |  | 套 |  | 1 |  | √
81025 | 玻璃管切割器 |  | 个 |  | 1 |  | √
82 | 安全防护用具
82001 | 工作服 | 防酸碱 | 件 | 50 | 适量 | √
82003 | 护目镜 | 侧面完全遮挡 | 个 | 20 | 52 | √
82004 | 防护面罩 |  | 个 | 25 | 1 | √
82005 | 防毒口罩 |  | 个 | 20 | 1 | √
82007 | 耐酸手套 |  | 双 | 15 | 1 | √
82009 | 洗眼器 |  | 套 | 8 | 1 | √
82010 | 简易急救箱 |  | 件 | 70 | 1 | √
82011 | 实验防护屏 |  | 件 | 65 | 1 | √
82012 | 易燃品储存柜 | 防火、防盗、防腐蚀 | 个 | 300 | 1 | √
82013 | 毒害品储存柜 | 防火、防盗、防腐蚀 | 个 | 300 | 1 | √
83 | 自备材料
83201 | 木炭、植物油、面粉、味精、食醋、洗洁精、铁钉、棉花、牛奶、鸡蛋等
初中生物
0 | 通用
0 | 视听
1 | 书写投影器 | 250mm×250mm | 台 | 400 | 1 |  | √ | JB/T 6830
5 | 视频展示台 |  | 台 | 300 | 1 |  | √ | JY/T 0363
6 | 液晶投影机 |  | 台 | 12000 | 1 |  | √ | JY/T 0373
7 | 银幕 | 电动 | 幅 | 780 | 1 |  | √ | GB/T 13982
8 | 彩色电视机 | CRT或背投或平板 | 台 | 5000 | 1 |  | √
10 | 影碟机 |  | 台 | 500 | 1 |  | √
11 | 照相机 |  | 台 | 3000 | 1 |  | √
13 | 摄像机 |  | 台 | 10000 | 1 |  | √
1 | 计算机
1001 | 计算机 | 多媒体 | 台 | 5000 | 1～9 |  | √ | GB/T 9813
1002 | 计算机数据采集处理系统 | 开放式软件系统，智能接口，温度、湿度、光、pH值、溶解氧等传感器，在线和离线系统，配套专用实验仪器 | 套 |  | 1～9 |  | √
1004 | 扫描仪 | 光学分辨率（1200×2400)dpi或以上，色彩位数48bit | 台 |  | 1 |  | √
2 | 一般
2002 | 打孔器 | 四件 | 套 | 10 | 1～4 | √
2020 | 仪器车 |  | 辆 | 370 | 1～2 | √
2040 | 生物显微镜 | 1000倍 | 台 | 676 | 1～5 | √ |  |  | 有条件的尽量选配双筒结构
2041 | 生物显微镜 | 500倍 | 台 | 360 | 9～50 | √ |  | GB/T 2985 | 有条件的尽量选配带光源标尺
2042 | 数码显微镜 | ≥80万像素，USB接口，相关图像处理软件 | 台 | 3600 | 1 |  | √
2043 | 生物显微演示装置 | 彩色，分辨率450TV以上，放大倍数40倍~1500倍 | 台 | 650 | 1 |  | √ | JY/T 0376
2044 | 双目立体显微镜 | 40倍 | 台 | 421 | 9～13 | √
2051 | 放大镜 | 手持，有效通光孔径不小于30mm,5倍 | 个 | 4 | 9～50 | √ |  | JY/T 0378
2060 | 望远镜 | 双筒，7×35 | 个 | 80 | 4～8 | √
2070 | 电动离心机 |  | 台 | 612 | 1 |  | √ | JB 6827
2071 | 离心沉淀器 | 手摇式 | 台 | 100 | 1 | √
2073 | 磁力加热搅拌器 |  | 台 | 290 | 1 |  | √
2075 | 酒精喷灯 | 坐式 | 个 | 42 | 1～3 | √
2076 | 电炉 | 封闭式 | 个 | 98 | 1～4 | √
2080 | 高压灭菌锅 | 小型 | 个 | 480 | 1 | √
2081 | 蒸馏水器 |  | 台 | 680 | 1 |  | √ | YY/T 0280
2082 | 恒温水浴锅 |  | 个 | 380 | 1 | √ |  | YY 91037
2084 | 烘干箱 |  | 台 | 890 | 1 | √
2086 | 电冰箱 | ＞150L | 台 | 2500 | 1 | √ |  | GB/T 8059.2
2087 | 恒温培养箱 | 室温～60℃，±1℃ | 台 | 890 | 1 | √ |  | YY 0027
2088 | 光照培养箱 |  | 台 | 8000 | 1 |  | √
2089 | 超净工作台 |  | 台 | 6000 | 1 |  | √
2090 | 移液器 | 0.5mL～5mL，快速可调 | 支 | 150 | 9～25 |  | √
2101 | 听诊器 | 医用 | 个 | 30 | 9～13 |  | √ | YY 91035
2119 | 整理箱 | 矮型，储存及分发药品用 | 个 | 120 | 5～10 | √
2120 | 保温桶 | 1L～2L | 个 | 350 | 2～5 | √
2126 | 水族箱 |  | 套 | 1500 | 1～2 |  | √
3 | 支架
3002 | 方座支架 |  | 套 | 24 | 2 | √ |  | JY 167
3006 | 三脚架 |  | 个 | 3 | 9～25 | √
3008 | 试管架 | 6孔 | 个 | 6 | 9～25 | √
1 | 测量
10 | 长度
10006 | 软尺 | 1500mm | 把 | 2 | 9～25 | √
10015 | 测微尺 | 显微镜用，台式 | 个 | 120 | 4～8 | √
11 | 质量
11004 | 托盘天平 | 200g，0.2g | 台 | 50 | 4～8 | √ |  | QB/T 2087
11010 | 电子天平 | 100g，0.001g | 台 | 3580 | 1 |  | √ | JB/T 5374
12 | 时间
12003 | 电子停表 | 0.1s | 块 | 28 | 9～25 | √ |  | QB/T 1908
13 | 温度
13001 | 温度计 | 红液，0℃～100℃ | 支 | 1.2 | 30～60 | √ |  | JJG 130
13003 | 温度计 | 水银，0℃～200℃ | 支 | 3 | 5 | √ |  | JJG 130
13023 | 干湿球温度计 | –36℃～﹢46℃ | 付 | 5 | 9～25 | √
16 | 其他
16015 | 血压计 | 汞柱式 | 个 | 95 | 1～2 | √ |  | GB 3053
16016 | 肺活量计 |  | 台 | 300 | 1 | √
16041 | 计数器 | 手持式 | 个 | 45 | 9～25 |  | √
2 | 专用仪器
27 | 生物
27001 | 解剖器 | 不锈钢材料，7件（大、小剪刀，大、小镊子，解剖刀，解剖针，弯头镊） | 套 | 22 | 2 | √
27002 | 解剖器 | 不锈钢材料，4件（大剪刀，解剖刀，解剖针，弯头镊） | 套 | 15 | 9～25 | √
27003 | 解剖盘 | 蜡盘，140mm×250mm | 个 | 15 | 9～25 | √
27004 | 骨剪 | 130mm，不锈钢 | 把 | 18 | 1 | √
27005 | 接种箱 | 带紫外灯 | 台 | 310 | 1 |  | √
27006 | 接种环 |  | 把 | 20 | 9～25 | √
27008 | 植物光合作用、呼吸作用、蒸腾作用演示器 |  | 套 | 120 | 9～13 |  | √
27009 | 徒手切片器 |  | 个 | 95 | 4～8 | √
27010 | 孵化器 | (4~6)个蛋 | 个 | 340 | 1～2 |  | √
27011 | 研磨过滤器 | 容量20mL | 个 | 178 | 9～25 |  | √
27012 | 光照培养架 |  | 套 | 400 | 1 |  | √
3 | 模型
33 | 生物
330 | 植物模型
33001 | 植物细胞模型 |  | 件 | 30 | 1 |  | √ | JY 190
33002 | 根纵剖模型 |  | 件 | 46 | 1 | √ |  | JY 191
33003 | 导管、筛管模型 |  | 件 | 65 | 1 | √ |  | JY 296
33004 | 单子叶植物茎模型 |  | 件 | 68 | 1 | √ |  | JY 192
33005 | 双子叶植物茎模型 |  | 件 | 68 | 1 | √ |  | JY 193
33006 | 叶构造模型 |  | 件 | 85 | 1 | √ |  | JY 194
33007 | 桃花模型 |  | 件 | 48 | 1 | √ |  | JY 195
33008 | 小麦花模型 |  | 件 | 58 | 1 |  | √ | JY 196
331 | 动物模型
33101 | 蝗虫解剖模型 |  | 件 | 115 | 1 |  | √ | JY 198
33102 | 蛙胚胎发育模型 |  | 件 | 92 | 1 | √ |  | JY 199
33103 | 草履虫模型 |  | 件 | 55 | 1 |  | √ | JY 291
33104 | 蚯蚓解剖模型 |  | 件 | 86 | 1 |  | √ | JY 0314
33105 | 血吸虫模型 | 雌雄合抱，可拆装 | 件 | 104 | 1 |  | √
332 | 人体及生理模型
33201 | 头、颈、躯干模型 | 850mm | 件 | 306 | 1 | √ |  | JY 158
33204 | 人体骨骼模型 | 850mm | 件 | 115 | 1 | √ |  | JY 159
33205 | 眼球解剖模型 | 6倍自然大 | 件 | 77 | 9～13 | √ |  | JY 164
33206 | 眼球仪 | 晶状体曲率可变 | 件 | 150 | 1 |  | √
33207 | 心脏解剖模型 | 3倍自然大 | 件 | 91 | 1 | √ |  | JY 160
33208 | 心脏解剖模型 | 自然大 | 件 | 55 | 9～13 | √
33209 | 喉解剖模型 |  | 件 | 50 | 1 | √ |  | JY 161
33210 | 肺泡模型 |  | 件 | 80 | 1 | √ |  | JY 162
33211 | 脑解剖模型 | 自然大 | 件 | 54 | 1 | √ |  | JY 163
33212 | 耳解剖模型 | 6倍自然大 | 件 | 120 | 1 | √ |  | JY 165
33213 | 男性泌尿生殖系统模型 | 自然大 | 件 | 75 | 1 | √ |  | JY 298
33214 | 女性泌尿生殖系统模型 | 自然大 | 件 | 75 | 1 | √ |  | JY 297
33215 | 皮肤结构模型 |  | 件 | 105 | 1 |  | √ | JY 0315
33216 | 肝、十二指肠、胰脏模型 | 自然大 | 件 | 67 | 1 |  | √ | JY 0323
33217 | 肾单位、肾小体模型 |  | 件 | 67 | 1 |  | √ | JY 0319
33218 | 心搏与血液循环模型 | 示心动周期及大小循环，心壁可收缩及瓣膜可启闭 | 件 | 720 | 1 |  | √
33219 | 人体肌肉模型 | 850mm全身，示浅层肌及部分深层肌 | 件 | 240 | 1 | √ |  | JY 0357
33220 | 肘关节活动模型 | 附肩胛骨 | 件 | 135 | 1 |  | √
33221 | 牙列及磨牙解剖模型 |  | 件 | 135 | 1 |  | √ | JY 0354
33222 | 胃解剖模型 | 自然大 | 件 | 81 | 1 |  | √
33223 | 尿的形成动态模型 | 电动式 | 件 | 700 | 1 |  | √
33224 | 人体呼吸运动模型 | 电动式 | 件 | 750 | 1 |  | √
33225 | 膈肌运动模拟器 |  | 件 | 750 | 1 | √
33226 | 护理人模型 | 1700mm | 件 | 1300 | 1 |  | √
333 | 生物其他模型
33301 | 始祖鸟化石及复原模型 |  | 件 | 106 | 1 | √
4 | 标本
43 | 生物
430 | 生物浸制标本
43001 | 鱼解剖浸制标本 |  | 瓶 | 60 | 1 | √ |  | JY 144
43002 | 蛙解剖浸制标本 |  | 瓶 | 60 | 1 | √ |  | JY 145
43003 | 蜥蜴解剖浸制标本 |  | 瓶 | 60 | 1 | √ |  | JY 269
43004 | 鸽解剖浸制标本 |  | 瓶 | 65 | 1 | √ |  | JY 146
43005 | 兔解剖浸制标本 |  | 瓶 | 60 | 1 | √ |  | JY 147
43006 | 蛙发育顺序标本 |  | 瓶 | 35 | 1 | √ |  | JY 148
43008 | 蛔虫标本 | 雌、雄各一条 | 瓶 | 40 | 1 | √
43009 | 花序类型保色浸制标本 | 不少于七种 | 瓶 | 260 | 1 |  | √
43010 | 花冠类型保色浸制标本 | 十字花科，豆科，菊科等七种 | 瓶 | 280 | 1 |  | √
43011 | 褐藻类植物保色浸制标本 | 海带等四种 | 瓶 | 140 | 1 |  | √
43012 | 红藻类植物保色浸制标本 | 紫菜等四种 | 瓶 | 150 | 1 |  | √
43013 | 海葵标本 |  | 瓶 | 30 | 1 |  | √ | JY 282
43014 | 海蛰标本 |  | 瓶 | 35 | 1 |  | √ | JY 283
43015 | 寄居蟹标本 |  | 瓶 | 34 | 1 |  | √ | JY 285
43016 | 寄居蟹与其他生物共生标本 |  | 瓶 | 34 | 1 |  | √ | JY 286
43017 | 寄生绦虫囊尾蚴猪肉浸制标本 |  | 瓶 | 35 | 1 | √
43021 | 珍贵植物保色浸制标本 |  | 瓶 | 120 | 1 |  | √
43022 | 葫芦藓生活史标本 |  | 瓶 | 32 | 1 |  | √ | JY 0327
43023 | 蕨生活史标本 |  | 瓶 | 32 | 1 |  | √ | JY 0326
431 | 生物干制标本
43101 | 蝗虫生活史标本 |  | 盒 | 38 | 1 | √ |  | JY 150
43102 | 蜜蜂生活史标本 |  | 盒 | 36 | 1 | √ |  | JY 151
43103 | 竹节虫拟态标本 |  | 盒 | 28 | 1 |  | √ | JY 152
43104 | 家蚕生活史标本 |  | 盒 | 35 | 1 | √ |  | JY 0325
43105 | 菜粉蝶生活史标本 |  | 盒 | 32 | 1 | √ |  | JY 0320
43106 | 兔骨骼标本 |  | 盒 | 85 | 1 | √ |  | JY 154
43107 | 鱼骨骼标本 |  | 盒 | 60 | 1 | √ |  | JY 279
43108 | 蛙骨骼标本 |  | 盒 | 50 | 1 | √ |  | JY 280
43109 | 鸽骨骼标本 |  | 盒 | 68 | 1 | √ |  | JY 281
43110 | 验证基因分离规律玉米标本 | 玉米穗 | 套 | 80 | 9～13 |  | √ | JY 0353
43113 | 褐藻类植物原色覆膜标本 | 海带等四种 | 套 | 30 | 1 | √
43114 | 红藻类植物原色覆膜标本 | 紫菜等四种 | 套 | 30 | 1 | √
43115 | 珊瑚标本 |  | 盒 | 30 | 1 |  | √ | JY 284
43116 | 化石标本 |  | 盒 | 30 | 1 |  | √ | JY 256
43118 | 节肢动物标本 | 常见六种以上 | 盒 | 90 | 1 | √
43119 | 昆虫标本 | 常见六种以上 | 盒 | 35 | 1 | √
玻片标本
432 | 植物玻片标本
43201 | 植物根尖纵切 |  | 片 | 1.6 | 15～60 | √ |  | JY 68
43202 | 顶芽纵切 |  | 片 | 1.6 | 15～60 | √ |  | JY 70
43203 | 南瓜茎纵切 |  | 片 | 1.6 | 15～60 | √ |  | JY 71
43204 | 单子叶植物茎横切 |  | 片 | 1.6 | 5 |  | √ | JY 72
43205 | 双子叶植物茎横切 |  | 片 | 1.6 | 5 |  | √ | JY 233
43206 | 木本双子叶植物茎横切 |  | 片 | 1.6 | 15～60 | √ |  | JY 73
43208 | 蚕豆叶下表皮装片 |  | 片 | 1.6 | 5 |  | √ | JY 75
43209 | 植物细胞有丝分裂 | 洋葱根尖纵切 | 片 | 1.6 | 15～60 | √ |  | JY 83
43210 | 松叶横切 |  | 片 | 1.6 | 5 |  | √ | JY 234
43211 | 胞间连丝切片 |  | 片 | 1.6 | 5 |  | √ | JY 235
43212 | 地衣横切 |  | 片 | 1.6 | 5 |  | √ | JY 0338
43213 | 蕨叶切片 |  | 片 | 1.6 | 5 |  | √ | JY 0340
43214 | 蕨原叶体装片 |  | 片 | 1.6 | 5 |  | √ | JY 0340
43215 | 蕨原叶体幼孢子体装片 |  | 片 | 1.6 | 5 |  | √ | JY 0340
43216 | 花粉萌发装片 |  | 片 | 1.6 | 5 |  | √ | JY 0341
43217 | 百合子房切片 |  | 片 | 1.6 | 5 |  | √ | JY 0341
43218 | 百合花药切片 |  | 片 | 1.6 | 5 |  | √ | JY 0341
43219 | 荠菜幼胚切片 |  | 片 | 1.6 | 5 |  | √ | JY 0341
43220 | 荠菜老胚切片 |  | 片 | 1.6 | 5 |  | √ | JY 0341
43221 | 迎春叶横切 |  | 片 | 1.6 | 15～60 | √
43222 | 玉米种子纵切 |  | 片 | 1.6 | 5 |  | √ | JY 0342
43223 | 洋葱鳞片叶表皮装片 |  | 片 | 1.6 | 5 |  | √
433 | 藻类霉菌类生物玻片
43301 | 青霉装片 |  | 片 | 1.6 | 15～60 | √ |  | JY 76
43303 | 衣藻装片 |  | 片 | 1.6 | 5 |  | √ | JY 0337
43304 | 细菌三型涂片 |  | 片 | 1.6 | 15～60 | √ |  | JY 78
43305 | 酵母菌装片 |  | 片 | 1.6 | 5 |  | √ | JY 79
43306 | 水绵接合生殖装片 |  | 片 | 1.6 | 5 |  | √ | JY 236
43307 | 水绵装片 |  | 片 | 1.6 | 5 |  | √
43308 | 团藻装片 |  | 片 | 1.6 | 5 |  | √ | JY 251
43309 | 曲霉装片 |  | 片 | 1.6 | 15～60 | √ |  | JY 252
43310 | 伞蕈切片 |  | 片 | 1.6 | 5 |  | √ | JY 253
43311 | 黑根霉装片 |  | 片 | 1.6 | 5 |  | √
434 | 动物玻片标本
43401 | 水螅纵片 |  | 片 | 1.6 | 5 |  | √ | JY 81
43402 | 蚯蚓横切 |  | 片 | 1.6 | 5 |  | √ | JY 82
43403 | 动物细胞有丝分裂（马蛔虫受精卵切片） |  | 片 | 2.8 | 15～60 | √ |  | JY 84
43404 | 草履虫结合生殖装片 |  | 片 | 1.6 | 5 |  | √ | JY 254
43405 | 草履虫分裂生殖装片 |  | 片 | 1.6 | 5 |  | √ | JY 225
43406 | 囊虫装片 |  | 片 | 1.6 | 5 |  | √ | JY 260
43407 | 血吸虫雌雄合抱装片 |  | 片 | 1.6 | 5 |  | √ | JY 261
43408 | 血吸虫雄虫装片 |  | 片 | 1.6 | 5 |  | √ | JY 263
43409 | 血吸虫雌虫装片 |  | 片 | 1.6 | 5 |  | √ | JY 264
43410 | 家蚊(雌)口器装片 |  | 片 | 1.6 | 5 |  | √ | JY 0335
43411 | 水螅带芽整体装片 |  | 片 | 1.6 | 15～60 | √
43412 | 水螅过精巢横切 |  | 片 | 1.6 | 5 |  | √ | JY 257
43413 | 水螅过卵巢横切 |  | 片 | 1.6 | 5 |  | √ | JY 260
435 | 组织与生理玻片标本
43501 | 单层扁平上皮装片 |  | 片 | 1.6 | 15～60 | √ |  | JY 89
43502 | 复层扁平上皮装片 |  | 片 | 1.6 | 5 |  | √ | JY 90
43503 | 人皮过毛囊切片 |  | 片 | 1.6 | 5 |  | √ | JY 91
43504 | 人皮过汗腺切片 |  | 片 | 1.6 | 5 |  | √ | JY 92
43505 | 纤维结缔组织装片（建纵切） |  | 片 | 1.6 | 15～60 | √ |  | JY 93
43506 | 疏松结缔组织装片 |  | 片 | 1.6 | 15～60 | √ |  | JY 94
43507 | 人血涂片 |  | 片 | 1.6 | 15～60 | √ |  | JY 95
43508 | 骨骼肌纵横切 |  | 片 | 1.6 | 15～60 | √ |  | JY 96
43509 | 平滑肌分离装片 |  | 片 | 1.6 | 15～60 | √ |  | JY 97
43510 | 心肌切片 |  | 片 | 1.6 | 15～60 | √ |  | JY 98
43511 | 运动神经元装片 |  | 片 | 1.6 | 15～60 | √ |  | JY 99
43512 | 脊髓横切 |  | 片 | 1.6 | 5 |  | √ | JY 100
43513 | 运动神经末梢装片 |  | 片 | 1.6 | 5 |  | √ | JY 101
43514 | 胃壁切片 |  | 片 | 1.6 | 5 |  | √ | JY 102
43515 | 肾脏切片 |  | 片 | 1.6 | 5 |  | √ | JY 103
43516 | 动静脉血管横切 |  | 片 | 1.6 | 15～60 | √ |  | JY 237
43517 | 小肠切片 |  | 片 | 1.6 | 15～60 | √ |  | JY 238
43518 | 肺血管注射切片 |  | 片 | 1.6 | 5 |  | √ | JY 244
43519 | 肾血管注射切片 |  | 片 | 1.6 | 5 |  | √ | JY 245
43520 | 精巢切片 |  | 片 | 1.6 | 5 |  | √ | JY 248
43521 | 卵巢切片 |  | 片 | 1.6 | 5 |  | √ | JY 249
43522 | 精虫涂片 |  | 片 | 1.6 | 5 |  | √ | JY 250
43523 | 口腔上皮细胞装片 |  | 片 | 1.6 | 5 |  | √
43524 | 蛔虫卵装片 |  | 片 | 1.6 | 5 |  | √
436 | 其它玻片标本
43601 | 字母“e”装片 |  | 片 | 1.6 | 15～60 | √
43603 | 正常人染色体装片 |  | 片 | 10 | 15～60 | √
5 | 挂图、软件及资料
53 | 生物
530 | 教学挂图（图片)
53001 | 生物体的结构层次 |  | 套 | 245 | 1 | √
53002 | 生物与环境 |  | 套 |  | 1 | √
53003 | 生物圈中的绿色植物 |  | 套 |  | 1 | √
53004 | 生物圈中的人 |  | 套 |  | 1 | √
53005 | 动物的运动和行为 |  | 套 |  | 1 | √
53006 | 生物的生殖、发育和遗传 |  | 套 |  | 1 | √
53007 | 生物多样性 |  | 套 |  | 1 | √
53008 | 生物技术 |  | 套 |  | 1 | √
53009 | 健康地生活 |  | 套 |  | 1 | √
53010 | 青春期教育挂图 |  | 套 | 35 | 1 | √
53011 | 中学生物显微图谱 |  | 本 | 35 | 1 | √
531 | 教学投影片、幻灯片
53101 | 生物教学投影片 |  | 套 |  | 1 |  | √
532 | 教学VCD、DVD
53201 | 生物教学DVD(VCD)光盘 |  | 套 |  | 1 |  | √
533 | 多媒体教学软件
53301 | 生物教学CD-ROM多媒体软件 |  | 套 |  | 1 |  | √
53302 | 生物教学图库 |  | 套 |  | 1 |  | √
53303 | 生物教学数据库 |  | 套 |  | 1 |  | √
534 | 图书、手册
53401 | 初中生物实验教学指导书 |  | 套 |  | 1 |  | √
53402 | 初中生物实验仪器手册 |  | 套 |  | 1 |  | √
6 | 玻璃仪器
60 | 计量
60001 | 量筒 | 10mL | 个 | 3 | 15～30 | √ |  | GB/T 12804
60003 | 量筒 | 100mL | 个 | 5 | 15～30 | √ |  | GB/T 12804
60004 | 量筒 | 500mL | 个 | 13 | 15～30 | √ |  | GB/T 12804
61 | 加热
61001 | 试管 | Ф12mm×70mm | 支 | 0.5 | 30～60 | √ |  | QB/T 2561
61002 | 试管 | Ф15mm×150mm | 支 | 0.7 | 60～120 | √ |  | QB/T 2561
61021 | 烧杯 | 50mL | 个 | 2.2 | 30～60 | √ |  | GB/T 15724.1
61022 | 烧杯 | 100mL | 个 | 2.6 | 30～60 | √ |  | GB/T 15724.1
61023 | 烧杯 | 250mL | 个 | 3.5 | 30～60 | √ |  | GB/T 15724.1
61024 | 烧杯 | 500mL | 个 | 5.5 | 30～60 | √ |  | GB/T 15724.1
61041 | 锥形瓶 | 100mL | 个 | 3 | 15～30 | √ |  | GB/T 15725.1
61042 | 锥形瓶 | 250mL | 个 | 3.8 | 30～60 | √ |  | GB/T 15725.1
62 | 一般
62001 | 酒精灯 | 150mL | 个 | 3 | 15～30 | √
62006 | 干燥器 | 160mm | 个 | 30 | 1 | √ |  | GB/T 15723
62031 | 漏斗 | 60mm | 个 | 2.4 | 15～30 | √
62072 | Y形管 |  | 个 | 0.7 | 15～30 | √
62073 | 滴管 |  | 支 | 0.8 | 150～300 | √
62074 | 离心管 | 10mL | 支 | 1.4 | 15～30 | √
62093 | 玻璃钟罩 | Ф150mm×280mm | 个 | 36 | 2 | √
62097 | 玻璃弯管 | Ф5~Ф6mm | 千克 | 1.2 | 适量 | √
62098 | U型管 |  | 个 | 2 | 15～30 | √
63 | 容器
63012 | 广口瓶 | 125mL | 个 | 3 | 60～120 | √
63014 | 广口瓶 | 500mL | 个 | 5.2 | 60～120 | √
63023 | 细口瓶 | 250mL | 个 | 3.5 | 5～10 | √
63024 | 细口瓶 | 500mL | 个 | 4.5 | 5～10 | √
63041 | 滴瓶 | 30mL | 个 | 2 | 75～150 | √
63043 | 滴瓶 | 茶，30mL | 个 | 2.1 | 75～150 | √
63044 | 滴瓶 | 茶，60mL | 个 | 2.8 | 75～150 | √
64 | 材料和配套用品
64006 | 试管夹 |  | 把 | 1 | 9～25 | √
64007 | 止水皮管夹 |  | 个 | 0.6 | 9～25 | √
64032 | 石棉网 |  | 个 | 1 | 9～25 | √
64042 | 药匙 |  | 把 | 2.2 | 9～25 | √
64051 | 玻璃管 | Ф5~Ф6mm | 千克 | 16 | 1 | √
64053 | 玻璃棒 | Ф3~Ф4mm | 千克 | 16 | 1 | √
64061 | 软胶塞 |  | 千克 | 20 | 适量 | √
64062 | 橡胶管 |  | 千克 | 25 | 适量 | √
64084 | 培养皿 | 60mm | 个 | 3 | 60～120 | √
64085 | 培养皿 | 100mm | 个 | 4.5 | 60～120 | √
64086 | 研钵 | 瓷，60mm | 个 | 4 | 15～30 | √
64095 | 棉纱缸 |  | 个 | 6.5 | 2～5 | √
64096 | 记数载玻片(计数板) |  | 片 | 10 | 13～25 | √
7 | 药品
70066 | 碘化钠 | 250g/瓶 | 250克 | 122 | 250 |  | √
70086 | 硫酸铜（蓝矾、胆矾） | 试剂 500g/瓶 | 500克 | 18 | 500 |  | √
71003 | 碳酸氢钠 | 试剂 500g/瓶 | 500克 | 7 | 500 | √
71020 | 硝酸银 | 试剂 100g/瓶 | 100克 | 300 | 250 |  | √
71044 | 氢氧化钙(熟石灰) | 试剂 500g/瓶 | 500克 | 15 | 500 | √
72002 | 柠檬酸钠 | 试剂 500g/瓶 | 500克 | 18 | 500 | √
72014 | 琼脂 | 250g/瓶 | 250克 | 110 | 适量 | √
72016 | 甘油 | 试剂 250g/瓶 | 250克 | 16 | 适量 | √
72022 | 蔗糖 | 500g/瓶 | 500克 | 20 | 适量 | √
72023 | 可溶性淀粉 | 501g/瓶 | 500克 | 14 | 适量 | √
72025 | 工业酒精 | 10000ml/桶 | 10000毫升 | 65 | 适量 | √
72026 | 医用酒精 | 2500ml/桶 | 2500毫升 | 25 | 适量 | √
72052 | 酚酞 | 试剂 25g/瓶 | 25g | 5 | 适量 | √
72061 | pH广范围试纸 | 1～14 | 本 | 1.5 | 适量 | √
72081 | 甲基绿 | 试剂 5g/瓶 | 5克 | 200 | 适量 |  | √
72084 | 亚甲基蓝 | 试剂 25g/瓶 | 25克 | 12 | 适量 | √
72085 | 尿糖试纸 |  | 盒 | 3 | 适量 |  | √
72091 | 定性滤纸 |  | 盒 | 6 | 适量 | √
75003 | 高锰酸钾 | 试剂 500g/瓶 | 500克 | 16 | 500 | √
75016 | 硝酸铅 | 试剂 500g/瓶 | 500克 | 30 | 250 |  | √
76002 | 氯化钡 | 试剂 500g/瓶 | 500克 | 12 | 250 |  | √
77003 | 硫酸 | 试剂 500ml/瓶 | 500毫升 | 5 | 500 | √
77011 | 盐酸 | 试剂 500ml/瓶 | 500毫升 | 5 | 适量 | √
77026 | 乙酸（醋酸） | 试剂 500ml/瓶 | 500毫升 | 10 | 适量 | √
77028 | 硼酸 | 试剂 500g/瓶 | 500克 | 9 | 500 | √
77032 | 氢氧化钠 | 试剂 500g/瓶 | 500克 | 6 | 500 | √
77052 | 甲醛 | 试剂 500ml/瓶 | 500毫升 | 6 | 适量 | √
8 | 其他实验材料和工具
80 | 实验材料
80301 | 生物实验材料 | 大豆、玉米、鸡翅、鸡血、动物心脏、小肠、动物腓肠肌、活小鱼等、双面刀片、消毒棉签、牙签、纱布、脱脂棉、镜头纸、吸水纸、凡士林、透明胶带、干酵母粉、彩色玻璃纸、坐标纸、碘酒、洋红等 |  |  | 适量 | √ |  |  | 根据需要及时补充
80302 | 载玻片 |  | 盒 | 9 | 5～10 | √
80303 | 盖玻片 |  | 包 | 3.5 | 18～50 | √
80304 | 标记笔 |  | 支 | 5 | 9～25 | √
80305 | 生理盐水 | 250ml/瓶 | 瓶 | 2 | 适量 | √
80306 | 砾石 |  | 千克 |  | 适量 |  | √
80307 | 珍珠岩 |  | 千克 |  | 适量 |  | √
80308 | ABO血型实验盒 |  | 盒 | 150 | 适量 |  | √
80309 | 组织培养基试剂盒 |  | 套 | 1020 | 适量 |  | √
80301 | 昆虫针 |  | 盒 | 1.8 | 3～5 |  | √
80311 | 昆虫盒 |  | 盒 | 6 | 10 |  | √
81 | 工具
81001 | 测电笔 |  | 支 | 4 | 1 | √
81002 | 一字螺丝刀 |  | 支 | 3 | 1 | √
81003 | 十字螺丝刀 |  | 支 | 3 | 1 | √
81012 | 钢手锯 |  | 把 | 8 | 1 | √
81013 | 剥线钳 |  | 把 | 8 | 1 | √ |  | QB/T 2207
81014 | 钢丝钳 |  | 把 | 8 | 1 | √ |  | QB/T 2442.1
81015 | 手锤 |  | 把 | 8 | 1 | √ |  | HB 3252
81020 | 活扳手 | 10寸 | 把 | 12 | 1 | √ |  | GB/T 4440
81030 | 砂轮片 | 断玻璃管用 | 片 | 2 | 3～5 | √
81106 | 饲养笼 |  | 套 | 50 | 1 |  | √
81107 | 鱼缸 | 大号 | 个 | 42 | 3～5 |  | √
81108 | 鱼缸 | 小号 | 个 | 30 | 3～5 |  | √
81109 | 花盆 |  | 个 | 5 | 适量 |  | √
81110 | 展翅板 |  | 个 | 10 | 9～13 |  | √
81111 | 昆虫网（捕虫网） |  | 把 | 10 | 4～8 | √
81112 | 枝剪 |  | 把 | 10 | 4～8 | √
81113 | 水网 |  | 把 | 10 | 4～8 | √
81117 | 橡皮锤 | 膝跳发射用 | 把 | 10 | 4～8 | √
82 | 安全防护用具
82001 | 工作服 |  | 件 | 50 | 5～10 | √
82003 | 护目镜 | 侧面完全遮挡 | 个 | 20 | 50～100 | √
82008 | 乳胶手套 |  | 付 | 5 | 5～10 | √
82014 | 急救包 |  | 个 | 5 | 1 | √
初中数学
0 | 通用
1 | 计算机
1011 | 计算器 | 函数型 | 个 | 48 | 6 | √
1 | 测量
10 | 长度
10003 | 直尺 | 500mm | 只 | 6 | 25～50 | √
10005 | 钢卷尺 | 200mm | 盒 | 4 | 25～50 | √ |  | QB/T 2443
2 | 专用仪器
20 | 数学
20001 | 三角板 | 教师用，60啊?5案? | 付 | 14 | 6 | √
20002 | 圆规 | 教师演示作图用 | 个 | 9 | 2 | √
20003 | 丁字尺 | 演示用，不小于800mm | 个 | 30 | 2 | √
20004 | 量角器 | 教师演示作图用 | 个 | 10 | 2 | √
20005 | 直角坐标黑板 |  | 套 | 140 | 2 | √
20006 | 探索勾股定理的材料 |  | 套 | 12 | 25～50 | √
20007 | 多边形拼接条 |  | 套 | 12 | 25～50 | √
20008 | 探索圆的有关位置关系材料 |  | 套 | 12 | 25～50 | √
20009 | 探索几何形体展开操作材料 |  | 套 | 12 | 25～50 | √
20010 | 探索几何形体截面操作材料 |  | 套 | 12 | 25～50 | √
20011 | 探索旋转形几何形体的形成操作材料 | 圆柱体、圆锥体等 | 套 | 15 | 13～25 |  | √
20012 | 转盘 | 可更换盘面内容 | 套 | 15 | 9～13 | √
20013 | 投针实验器 |  | 套 | 20 | 2 | √
20014 | 塑料球 | 两种颜色，外径不小于15mm，配不透明袋 | 套 | 8 | 13～25 | √
3 | 模型
30 | 数学
30001 | 几何形体模型 | 长方体、正方体、四棱柱、四棱锥、圆柱体、圆锥体、球 | 套 | 25 | 9～13 | √
30002 | 组合几何体模型 |  | 套 | 15 | 9～13 | √
5 | 挂图、软件及资料
50 | 数学
500 | 教学挂图
50001 | 中学数学数与代数教学挂图 |  | 套 | 180 | 1 | √
50002 | 中学数学空间与图形教学挂图 |  | 套 | 180 | 1 | √
50003 | 中学数学统计与概率教学挂图 |  | 套 | 180 | 1 | √
50004 | 中学数学资料挂图 |  | 套 | 180 | 1 | √
501 | 教学投影片、幻灯片
50101 | 中学数学数与代数教学投影片 |  | 套 |  | 1 |  | √
50102 | 中学数学空间与图形教学投影片 |  | 套 |  | 1 |  | √
50103 | 中学数学统计与概率教学投影片 |  | 套 |  | 1 |  | √
50104 | 中学数学资料挂图投影片 |  | 套 |  | 1 |  | √
503 | 多媒体教学软件
50301 | 计算机数学教学软件 |  | 套 |  | 1～8 |  | √
50302 | 中学数学教学素材库 |  | 套 |  | 1 |  | √
8 | 其他实验材料和工具
81 | 工具
81053 | 切纸刀 | 8开 | 台 | 180 | 1 | √
83 | 自备材料
83001 | 白卡纸（带四方格）、投影书写胶片 |  |  |  | 适量 | √
初中地理
0 | 通用
0 | 视听
5 | 视频展示台 |  | 台 | 3000 | 1 |  | √ | JY/T 0363 | 有地理专用教室的选配
6 | 液晶投影机 |  | 台 | 12000 | 1 |  | √ | JY/T 0373
7 | 银幕 | 电动 | 幅 | 780 | 1 |  | √ | GB/T 13982
8 | 彩色电视机 | CRT或背投或平板 | 台 | 5000 | 1 |  | √
9 | 录象机 |  | 台 | 2000 | 1 |  | √ | GB/T 15643
10 | 影碟机 |  | 台 | 500 | 1 |  | √
1 | 计算机
1001 | 计算机 | 多媒体 | 台 | 5000 | 1～9 |  | √ | GB/T 9813
1002 | 计算机数据采集处理系统 | 开放式软件系统，智能接口，温度、湿度、pH值、溶解氧传感器，在线和离线系统，配套专用实验仪器 | 套 |  | 1～9 |  | √
1011 | 计算器 | 函数型 | 个 | 65 | 4 |  | √
2 | 一般
2060 | 望远镜 | 双筒7×35 | 个 | 135 | 1 |  | √
2061 | 天文望远镜 |  | 套 | 540 | 1 |  | √
2062 | 数字式天文望远镜 | 光照度51x，分辨率640×480USB接口 | 套 | 2000 | 1 |  | √
3 | 支架
3020 | 温度表支架 |  | 付 | 20 | 1 |  | √
3021 | 百叶箱支架 |  | 个 | 120 | 1 |  | √
3022 | 百叶箱 | 460mm×290mm ×537mm | 个 | 150 | 1 |  | √
1 | 测量
10 | 长度
10005 | 钢卷尺 | 2000mm | 盒 | 3 | 1 | √ |  | QB/T 2443
10009 | 布卷尺 | 30m | 盒 | 28 | 1 | √ |  | QB/T 1519
12 | 时间
12016 | 世界钟 | 普及型 | 个 | 180 | 1 | √
13 | 温度
13001 | 温度计 | 红液，0℃~100℃ | 支 | 1.2 | 9～25 | √ |  | JJY 130
13020 | 寒暑表 |  | 只 | 6 | 9～25 | √
13021 | 最高温度表 | –16℃~+81℃ | 支 | 8 | 1 |  | √
13022 | 最低温度表 | –52℃~+41℃ | 支 | 8 | 1 |  | √
13023 | 干湿球温度计 | –36℃~+46℃ | 付 | 8 | 1 | √
13024 | 地面温度表 | –36℃~+81℃ | 支 | 20 | 1 |  | √
13025 | 自记温度计 |  | 台 | 1260 | 1 |  | √
16 | 其他
16006 | 地质罗盘 |  | 只 | 85 | 9～25 |  | √
16007 | 指南针 |  | 个 | 18 | 9～25 | √
16009 | 空盒气压表 | DYM3型 | 台 | 700 | 1 |  | √ | JJG 272 | 气象观测用
16020 | 毛发表 | 单发 | 个 | 30 | 1 |  | √ | QX/T 27
16021 | 蒸发器 | 蒸发器面积314cm2 | 套 | 30 | 1 |  | √
16022 | 雨量器 | 承水口内径200cm | 套 | 500 | 1 |  | √ | JB/T 9458
16023 | 雨量计 |  | 台 | 1800 | 1 |  | √ | JB/T 9457
16024 | 轻风表 | 三杯 | 台 | 1150 | 1 |  | √ | JB/T 6251
16031 | 测量标杆 |  | 个 | 110 | 1 |  | √
16040 | 噪声测定仪 |  | 台 | 2000 | 1 |  | √ | SJ/T 10423
2 | 专用仪器
28 | 地理
28001 | 地球运行仪 |  | 件 | 260 | 1 | √ |  | JY 210
28002 | 晨昏仪 |  | 件 | 200 | 1 |  | √
28003 | 日、地、月运行仪 | 直径1m | 件 | 10000 | 1 |  | √ |  | 有地理专用教室的选配
28004 | 多媒体球幕投影演示仪 | 含软件平台，能演示宇宙空间、地球上各种天文、地理现象 | 件 |  | 1 |  | √ |  | 有地理专用教室的选配
28005 | 太阳视运动仪 |  | 件 | 380 | 9～25 |  | √
28006 | 天体运行仪 |  | 件 | 460 | 1 |  | √
28007 | 三球仪 |  | 件 | 150 | 1 | √
28020 | 沉积作用演示装置 |  | 套 | 340 | 1 |  | √
28021 | 流水作用演示装置 |  | 套 | 300 | 1 |  | √
28022 | 断层、褶皱演示器 |  | 套 | 270 | 1 |  | √
28023 | 地壳变动演示器 |  | 套 | 220 | 1 |  | √
28024 | 季风活动演示仪 | 演示动态效果 | 件 | 400 | 1 |  | √
28025 | 洋流演示仪 | 按洋流分条演示动态效果 | 件 | 600 | 1 |  | √ | GB/T 16820
28029 | 环境速测箱 | 土壤pH值，P、N测定，水质测定，空气质量测定 | 件 | 600 | 1 |  | √
28031 | 地球科学探究活动器套装 |  | 套 | 60 | 9～25 | √
3 | 模型
34 | 地理
34001 | 平面政区地球仪 | 1：40 000 000 | 个 | 50 | 1 | √
34002 | 平面地形地球仪 | 1：40 000 000 | 个 | 50 | 1 | √
34003 | 平面地形地球仪 | 1：90 000 000 | 个 | 15 | 9～50 | √
34004 | 立体地形地球仪 | 1：40 000 000 | 个 | 120 | 1 | √
34005 | 平面两用地球仪 | 地形/政区1：40 000 000 | 个 | 150 | 1 | √
34006 | 充气式填充地球仪 | 塑胶，210mm，1：60 000 000 | 个 | 10 | 9～25 |  | √
34007 | 填充地球仪 | 320mm，政区，灯光 | 个 | 150 | 9～13 |  | √
34008 | 填充地球仪 | 320mm，地形，灯光 | 个 | 150 | 9～13 |  | √
34009 | 经纬度模型 | 320mm | 件 | 150 | 1 | √ |  | JY 209
34010 | 天球仪 | 灯光两用，320mm | 个 | 180 | 1 |  | √
34011 | 月球仪 | 320mm | 个 | 140 | 1 |  | √
34012 | 月球仪 | 141.6mm | 个 | 95 | 9～50 |  | √
34015 | 等高线地形图判读模型 |  | 件 | 140 | 1 | √ |  | JY 212 | 可自制
34016 | 中国地形模型 | 吸塑填充1：8 000 000 | 件 | 260 | 1 | √ |  | GB/T 16820
34017 | 中国政区拼接及组合模型 | 1：6 000 000 | 件 | 350 | 1 | √ |  | GB/T 16820
34018 | 中国政区拼接模型 | 1：20 000 000 | 件 | 50 | 9～50 | √ |  |  | 可学生自备
34019 | 板快构造及地表形态模型 |  | 件 | 200 | 1 |  | √
34020 | 褶皱构造及地貌演变模型 |  | 件 | 100 | 1 |  | √
34021 | 断裂构造及地垒地堑发育模型 |  | 件 | 120 | 1 |  | √
34022 | 地球内部构造模型 |  | 件 | 200 | 1 |  | √
34023 | 世界立体地形模型 | 1：16 000 000 | 件 | 1100 | 1 |  | √ | GB/T 16820 | 有地理专用教室的选配
34024 | 中国立体地形模型 | 1：4 000 000 | 件 | 900 | 1 |  | √ | GB/T 16820 | 有地理专用教室的选配
4 | 标本
44 | 地理
44001 | 岩石矿物标本 |  | 套 | 60 | 1 | √ |  | JY 0005
44002 | 土壤标本 | 红壤、砖红壤、黑钙土、紫色土、水稻土等 | 套 | 40 | 9～25 |  | √
5 | 挂图、软件及资料
540 | 教学挂图(图片)
54001 | 地球和地图教学挂图 | 对开 | 套 | 170 | 1 | √
54002 | 中国地理教学挂图 |  | 套 | 120 | 1 | √
54003 | 世界地理教学挂图 |  | 套 |  | 1 | √
54004 | 中国地理教学地图 |  | 套 |  | 1 | √
54005 | 世界地理教学地图 |  | 套 |  | 1 | √
54006 | 中学地理填充地图 | 彩色印刷，全开，PVC片材或复合纸或铜版覆膜 | 套 | 120 | 1 | √
54007 | 中学环境与可持续发展教育挂图 | 对开 | 套 | 140 | 1 | √
541 | 教学投影片、幻灯片
54101 | 地球和地图教学投影片 |  | 套 | 170 | 1 |  | √
54102 | 世界地理教学投影片 |  | 套 |  | 1 |  | √
54103 | 中国地理教学投影片 |  | 套 |  | 1 |  | √
54104 | 中学环境与可持续发展教育投影片 |  | 套 | 140 | 1 |  | √
54105 | 初中地理教学幻灯片 |  | 套 |  | 1 |  | √
542 | 教学VCD、DVD
54201 | 宇宙 |  | 片 |  | 1 |  | √
54202 | 星球的诞生 |  | 片 |  | 1 |  | √
54203 | 地球的演变 |  | 片 |  | 1 |  | √
54204 | 火山 |  | 片 |  | 1 |  | √
54205 | 岩石与峡谷 |  | 片 |  | 1 |  | √
54206 | 海洋 |  | 片 |  | 1 |  | √
54207 | 飓风 |  | 片 |  | 1 |  | √
54208 | 龙卷风 |  | 片 |  | 1 |  | √
54209 | 天气的奥妙 |  | 片 |  | 1 |  | √
54210 | 水资源 |  | 片 |  | 1 |  | √
54211 | 资源回收 |  | 片 |  | 1 |  | √
54212 | 世界鲁游 |  | 片 |  | 1 |  | √
54213 | 地理新教材多媒体教学案例 |  | 套 |  | 1 |  | √
54214 | 地理研究性学习课例 |  | 套 |  | 1 |  | √
54215 | 地理探究性学习课例 |  | 套 |  | 1 |  | √
54217 | 中学环境与可持续发展教育图片 |  | 套 |  | 1 |  | √
543 | 多媒体教学软件
54301 | 太空探索 |  | 片 |  | 1 |  | √
54302 | 宇宙 |  | 片 |  | 1 |  | √
54303 | 太阳系 |  | 片 |  | 1 |  | √
54304 | 绘制地图 |  | 片 |  | 1 |  | √
54305 | 地球历史 |  | 片 |  | 1 |  | √
54306 | 陆地和海洋 |  | 片 |  | 1 |  | √
54307 | 海洋 |  | 片 |  | 1 |  | √
54308 | 火山 |  | 片 |  | 1 |  | √
54309 | 天气和气候 |  | 片 |  | 1 |  | √
54310 | 岩石和矿物 |  | 片 |  | 1 |  | √
54311 | 自然资源保护 |  | 片 |  | 1 |  | √
544 | 图书和手册
探究式学习丛书
54401 | 太空探索 |  | 本 |  | 1 |  | √
54402 | 宇宙 |  | 本 |  | 1 |  | √
54403 | 太阳系 |  | 本 |  | 1 |  | √
54405 | 绘制地图 |  | 本 |  | 1 |  | √
54406 | 地球历史 |  | 本 |  | 1 |  | √
54407 | 陆地和海洋 |  | 本 |  | 1 |  | √
54408 | 海洋 |  | 本 |  | 1 |  | √
54409 | 火山 |  | 本 |  | 1 |  | √
54410 | 天气和气候 |  | 本 |  | 1 |  | √
54411 | 岩石和矿物 |  | 本 |  | 1 |  | √
54412 | 自然资源保护 |  | 本 |  | 1 |  | √
54416 | 地球和地图、人类和环境学习参考图册 |  | 本 |  | 9～25 |  | √ |  | 学生可自备
54417 | 世界地理学习参考手册 |  | 套 |  | 9～25 |  | √
54418 | 中国地理学习参考手册 |  | 套 | 120 | 9～25 |  | √
5419 | 初中地理实验教学指导书 |  | 套 |  | 1 |  | √
54420 | 初中地理实验仪器手册 |  | 套 |  | 1 |  | √
8 | 其他实验材料和工具
80 | 实验材料
80401 | 地球科学实验材料 | 水粉颜料、细钢丝、细铁丝、橡皮尼、纱布、棉签、软胶塞、硬纸版、细线等 |  | 80 |  |  | √
81 | 工具 | [5 empty] | √
81151 | 地理野外实习用具 | 小型地质包（帆布双背式）、地质锤（0.45kg或0.65kg)、罗盘（袖珍经纬仪GJX-2型）、放大镜（3倍~10倍）、多用铲（剑性双刃铲）、土壤标本合（塑料多格）、盒尺（2000mm）各一件 | 套 | 260 | 1～9 |  | √ |  | 开展活动的学校选配
81152 | 平地盘 |  | 个 | 45 | 1 |  | √
81153 | 金属托盘 |  | 个 | 30 | 1 |  | √
81154 | 洛阳铲 |  | 把 | 25 | 1 |  | √
81155 | 剖面刀 |  | 把 | 26 | 1 |  | √
81156 | 土壤筛 | 五个一套 | 套 | 35 | 1 |  | √
83 | 自备材料
83401 | 乒乓球、泡沫塑料、海绵、塑料板、木板、玻璃、牙签、塑料袋、塑料薄膜、纸板等

## 物理
编号 | 名称 | 规格 型号 功能 | 单位 | 参考单价 | 数量 | 配备要求 |  | 执行标准 | 备注
[6 empty] | 基本 | 选配
0 | 视听
1 | 书写投影器 | 250mm×250mm | 台 | 400 | 1 |  | √ | JB/T 6830
4 | 幻灯机 |  | 台 | 800 | 1 |  | √
5 | 视频展示台 |  | 台 | 3000 | 1 |  | √ | JY/T 03630
6 | 液晶投影机 |  | 台 | 12000 | 1 |  | √ | JY/T 03730
7 | 银幕 | 电动 | 幅 | 800 | 1 |  | √ | GB/T 13982
8 | 彩色电视机 | CRT或背投或平板 | 台 | 5000 | 1 |  | √
9 | 录像机 |  | 台 | 2000 | 1 |  | √ | GB/T 15643
10 | 影碟机 |  | 台 | 500 | 1 |  | √
11 | 照相机 |  | 台 | 3000 | 1 |  | √
14 | 收录机 |  | 台 | 400 | 1 |  | √
15 | 半导体收音机 |  | 台 | 380 | 1 |  | √
16 | 话筒 |  | 个 | 50 | 1 |  | √
1 | 计算机
1001 | 计算机 | 多媒体 | 台 | 5000 | 1～9 |  | √ | GB/T 9813
1002 | 计算机数据采集处理系统 | 开放式软件系统，智能接口，温度、声、压强、力、运动、位移、光、磁、电等传感器，在线和离线系统，配套专用实验仪器 | 套 | 2900 | 1～9 |  | √
1003 | 物理实验室微机接口及辅助教学系统 | 智能接口，多种传感器，配套专用实验仪器和软件系统 | 套 |  | 1～9 |  | √
1011 | 计算器 | 函数型（有统计功能） | 个 | 48 | 4～9 |  | √
2 | 一般
2001 | 钢制黑板 | 900mm×600mm，双面 | 块 | 120 | 1 | √ |  |  | 用于贴磁性图片
2002 | 打孔器 | 四件 | 套 | 12 | 1 |  | √
2010 | 手摇抽气机 | 双缸式 | 台 | 245 | 1 |  | √
2011 | 直联泵 | 单相 | 台 | 400 | 1 | √
2012 | 旋片式真空泵 | 2XZ—0.5型，单相 | 台 | 800 | 1 |  | √ | JB/T 6533
2013 | 两用气筒 | 脚踏式或手持式 | 个 | 35 | 1 |  | √ | JY 233
2014 | 抽气筒 |  | 个 | 25 | 1 | √
2015 | 打气筒 |  | 个 | 25 | 1 | √ |  | SB/T 10205 | 自行车用
2016 | 抽气盘 | 直径不小于180mm，附罩 | 套 | 98 | 1 | √
2020 | 仪器车 |  | 辆 | 350 | 2 | √
2022 | 水准器 |  | 个 | 10 | 2 |  | √
2023 | 充磁器 |  | 台 | 170 | 1 | √
2051 | 放大镜 | 手持式，有效通光孔径不小于30mm，5倍 | 个 | 5 | 13～25 | √ |  | JY/T 0378
2060 | 望远镜 | 双筒，7×35 | 个 | 160 | 1 |  | √
2061 | 天文望远镜 |  | 套 | 1100 | 1 |  | √
2075 | 酒精喷灯 | 坐式 | 个 | 43 | 1 |  | √
2085 | 微波炉 |  | 台 | 800 | 1 |  | √ | HJBZ 24
2086 | 电冰箱 |  | 台 | 2000 | 1 |  | √ | GB/T 8059.2
2101 | 听诊器 | 医用 | 个 | 40 | 1 |  | √ | YY 91035
2103 | 注射器 | 100ml | 个 | 32 | 2 | √ |  | GB 15810
2115 | 透明盛液筒 | Φ100mm×300mm | 个 | 18 | 1 | √
2116 | 透明水槽（圆形或方形） | Φ270mm×高140mm，或300mm×300mm×高150mm | 个 | 30 | 2 | √
2125 | 碘升华凝华管 | 密封式 | 个 | 26 | 13～25 |  | √ |  | 可自制
3 | 支架
3001 | 物理支架 |  | 套 | 110 | 2 | √ |  | JY 166
3002 | 方座支架 |  | 套 | 24 | 13～25 | √ |  | JY 167
3003 | 多功能实验支架 |  | 套 | 120 | 2 | √
3004 | 升降台 | 升降范围不小于150mm，载重量不小于10kg | 台 | 65 | 2 | √
3006 | 三角架 |  | 个 | 3.5 | 13～25 |  | √
3007 | 泥三角 |  | 个 | 2.9 | 30 |  | √
3013 | 旋转架 |  | 套 | 10 | 2 |  | √
4 | 电源
4001 | 学生电源 | 直流1.5～9V/1.5A,每1.5V一档 | 台 | 105 | 13～25 | √ |  | JY 0361
4004 | 教学电源 | 交流2~12V/5A，每2V一档；直流1.5V~12V,2A,分为1.5V、3V、4.5V、6V、9V、12V，共六档；40A、8s自动关断 | 台 | 300 | 1 | √ |  | JY 0361
4007 | 蓄电池 | 6V,15Ah,封闭免维护式 | 台 | 80 | 2 | √
4008 | 调压变压器 | 2kVA | 台 | 240 | 1 |  | √ | GB/T 1024
4009 | 充电器 | 供蓄电池充电 | 台 | 690 | 1 |  | √
4010 | 电池盒 | 可串并联 | 个 | 1.5 | 25～100 |  | √
4011 | 感应圈 | 电子开关式 | 台 | 240 | 1 |  | √ | JY 0019 | 与阴极射线管配用
1 | 测量仪器
10 | 长度
10001 | 演示直尺 | 1000mm | 只 | 5 | 1 | √ |  | JY 168
10002 | 木直尺 | 1000mm | 只 | 3.5 | 13～25 | √ |  | JY 168
10004 | 钢直尺 | 200mm | 只 | 6 | 13～25 | √ |  | GB/T 9056
10005 | 钢卷尺 | 2000mm | 盒 | 3 | 1～25 |  | √ | QB/T 2443
10009 | 布卷尺 | 30m | 盒 | 28 | 1 |  | √ | QB/T 1519
10010 | 游标卡尺 | 125mm，0.05mm或0.02mm | 把 | 55 | 1 |  | √ | GB/T 1214.2
10011 | 外径千分尺（螺旋测微器） | 25mm，0.01mm | 只 | 55 | 1 |  | √ | GB/T 1216
11 | 质量
11001 | 物理天平 | 500g | 台 | 225 | 1 | √ |  | GB/T 4168
11002 | 学生天平 | 200g，0.02g | 台 | 120 | 13～25 |  | √ | JY/T 104
11004 | 托盘天平 | 200g，0.2g | 台 | 50 | 13～25 | √ |  | QB/T 2087
11005 | 托盘天平 | 500g，0.5g | 台 | 85 | 1 | √ |  | QB/T 2087
11010 | 电子天平 | 100g，0.001g | 台 | 3580 | 1 |  | √ | JB/T 5374
11015 | 单杠杆天平 | 100g，0.01g，链式 | 台 |  | 1 |  | √ | GB/T 4168
11018 | 案秤 | 10kg，10g | 台 |  | 1 |  | √ | GB/T 335
11020 | 弹簧度盘秤 | 8kg，8g | 台 |  | 1 |  | √ | GB/T 11884
11021 | 金属钩码 | 10g×1，20g×2，50g×2，200g×2 | 套 | 10 | 13～25 | √ |  | JY 105
11022 | 金属槽码 | 10g×1，20g×2，50g×2，200g×1另附10g金属槽码盘 | 套 | 10 | 13～25 |  | √
12 | 时间
12001 | 机械停表 | 0.1s | 块 | 150 | 13～25 |  | √ | QB/T 1534
12002 | 机械停钟 | 0.1s | 块 | 65 | 13～25 |  | √
12003 | 电子停表 | 0.1s | 块 | 28 | 13～25 | √ |  | QB/T 1908
12004 | 电子停钟 | 0.1s | 块 |  | 13～25 |  | √
12010 | 节拍器 | 电子式或机械式 | 个 | 110 | 1 |  | √
12011 | 沙漏 |  | 个 | 20 | 1 |  | √
12015 | 日晷 |  | 个 | 180 | 1 |  | √
13 | 温度
13001 | 温度计 | 红液，0~100℃ | 支 | 1.2 | 30～60 | √ |  | JJG 130
13003 | 温度计 | 水银，0~200℃ | 支 | 3 | 1～2 | √ |  | JJG 130
13004 | 演示温度计 |  | 只 | 25 | 2 | √
13005 | 热敏温度计 | -10℃～+100℃，线性刻度 | 只 | 85 | 1 |  | √ | JY 42
13006 | 双金属片温度计 |  | 个 | 25 | 1 |  | √ | JB/T 8803
13010 | 体温计 | 水银，35～42℃ | 支 | 2 | 2 | √ |  | GB 1588
13011 | 电子体温计 |  | 支 | 850 | 1 |  | √
13012 | 红外线快速体温检测仪 |  | 个 |  | 1 |  | √ | GB/T 19146
13020 | 寒暑表 |  | 只 | 5 | 1 | √
14 | 力
14001 | 条形盒测力计 | 10N | 个 | 5.5 | 25～50 |  | √ | JY 0127
14002 | 条形盒测力计 | 5N | 个 | 5.5 | 25～50 | √ |  | JY 0127
14003 | 条形盒测力计 | 2.5N | 个 | 5.5 | 2 | √ |  | JY 0127
14004 | 条形盒测力计 | 1N，分度值0.02N | 个 | 5.5 | 25～50 | √ |  | JY 0127
14005 | 圆筒测力计 | 5N | 个 | 7.5 | 2 | √ |  | JY 0127
14006 | 圆筒测力计 | 1N，分度值0.02N | 个 | 7.5 | 2 | √ |  | JY 0127
14008 | 平板测力计 | 5N | 个 | 4.5 | 25～50 | √ |  | JY 0127
14010 | 圆盘测力计 | 5N | 个 | 130 | 2 |  | √ | JY 0127
14011 | 演示测力计 | 0～2N | 个 | 18 | 2 | √ |  | JY 0127
14012 | 拉压测力计 |  | 个 | 20 | 2 |  | √ | JY 0127
14013 | 双向测力计 |  | 个 | 20 | 2 |  | √ | JY 0127
14020 | 握力计 |  | 个 |  | 1 |  | √
14021 | 拉力计 |  | 个 |  | 1 |  | √
15 | 电
15001 | 演示电表 | 直流电压、电流，检流；2.5级 | 只 | 140 | 3 | √ |  | JY 0330
15002 | 数字演示电表 | 直流电压、电流，检流；四位半 | 只 |  | 3 |  | √
15006 | 电能表 | 单相 | 只 | 90 | 1 |  | √ | GB/T 15283
15007 | 绝缘电阻表 | 500V | 只 | 220 | 1 |  | √ | JB/T 9290 | 教师用
15008 | 直流电流表 | 2.5级，0.6A，3A | 只 | 22 | 39～75 | √ |  | JY 0330 | 串并联电路每组3只
15009 | 直流电压表 | 2.5级，3V，15V | 只 | 22 | 39～75 | √ |  | JY 0330 | 串并联电路每组3只
15010 | 灵敏电流计 | ±300μA | 只 | 25 | 13～25 | √ |  | JY 0330
15011 | 多用电表 | 不低于模拟试电表的交流5级，直流2.5级 | 只 | 90 | 1 | √ |  | JB/T 9283 | 教师用
15012 | 投影电流表 | 2.5级，0.6A，3A | 只 | 38 | 3 | √ |  | JY 0330
15013 | 投影电压表 | 2.5级，3V，1.5V | 只 | 38 | 3 | √ |  | JY 0330
15014 | 投影检流计 | ±300μA | 只 | 38 | 1 | √ |  | JY 0330
15020 | 教学示波器 | 2MHz | 台 | 720 | 1 | √ |  | JY 0011
15021 | 大屏幕示波器 | 屏幕对角线不小于63cm | 台 | 900 | 1 |  | √
16 | 其他
16001 | 密度计 | 密度>1 | 支 | 1.8 | 1～2 | √ |  | GB/T 17764
16002 | 密度计 | 密度<1 | 支 | 2.3 | 1～2 | √ |  | GB/T 17764
16004 | 湿度计 | 指针式 | 个 | 100 | 1 | √
16005 | 罗盘 |  | 只 | 270 | 1 |  | √
16008 | 空盒气压表 | 多膜盒 | 台 | 210 | 1 | √ |  | JY 0128
2 | 专用仪器
21 | 力学
21001 | 圆柱体组 | 铜，铁，铝 | 套 | 12 | 13～25 | √ |  | JY 131
21002 | 立方体组 | 铜，铁，铝，木材，不小于60cm3 | 套 | 55 | 13～25 | √
21003 | 运动和力实验器 | 长，短斜面，小车，小球2个、硬盒、毛巾、布 | 套 | 100 | 13～25 | √
21004 | 惯性演示器 |  | 套 | 12 | 1~2 | √
21005 | 摩擦计 |  | 套 | 12 | 13～25 | √ |  | JY 40
21006 | 螺旋弹簧组 | 0.5N，1N，2N，3N，5N | 组 | 15 | 1~2 | √ |  | JY 132
21007 | 阿基米德原理实验器 |  | 套 | 35 | 13～25 | √ |  | JY 175
21008 | 阿基米德原理及其应用实验器 |  | 套 | 35 | 13～25 |  | √
21009 | 液体压强与深度关系实验器 |  | 个 | 40 | 13～25 |  | √
21010 | 连通器 |  | 个 | 18 | 1 | √ |  | JY 232
21011 | 帕斯卡球 |  | 个 | 50 | 1 |  | √ | JY 106
21012 | 浮力原理演示器 |  | 套 | 70 | 1 | √
21013 | 物体浮沉条件演示器 |  | 套 | 70 | 1 | √ |  | JY/T 0370
21014 | 潜水艇浮沉演示器 |  | 套 | 65 | 1 |  | √
21015 | 液体内部压强实验器 | J2113型 | 套 | 7 | 1～25 | √ |  | JY 107 | 与微小压强计配合使用，演示或分组
21016 | 微小压强计 | J2114型 | 台 | 7 | 1～25 | √ |  | JY 133 | 与液体内部压强实验器配合使用
21017 | 液体对器壁压强演示器 |  | 台 | 25 | 1 | √ |  | JY 229
21018 | 气体浮力演示器 | 大球内胆、大气球 | 套 | 20 | 1 |  | √
21019 | 马德堡半球 |  | 套 | 60 | 1~2 | √ |  | JY 108
21020 | 大气压系列实验器 |  | 套 | 46 | 1 |  | √
21021 | 压力和压强演示器 |  | 套 | 15 | 1 | √ |  |  | 可自制
21022 | 流体流速与压强关系演示器 |  | 套 | 450 | 1 | √
21030 | 杠杆 |  | 套 | 12 | 13～25 | √ |  | JY 1727
21031 | 演示滑轮组 | 单2，三并2，三串2，可卡2 | 组 | 19 | 1 | √ |  | JY 134
21032 | 滑轮组 | 单4，二并2，二串2，可卡2 | 组 | 9 | 13～25 | √ |  | JY 135
21033 | 滚摆 |  | 个 | 60 | 2 | √ |  | JY 110
21034 | 离心轨道 | 有捕球网 | 套 | 35 | 1~2 |  | √ | JY 169
21035 | 力学实验盒 |  | 套 | 80 | 25～50 |  | √
21036 | 初中力学演示板 |  | 套 | 365 | 1 |  | √
21037 | 飞机升力原理演示器 |  | 套 | 250 | 1 | √
21038 | 手摇离心转台 |  | 台 | 80 | 1 | √ |  | JY 220 | 与发音齿轮配用
22 | 振动和波、热学
22001 | 音叉 | 256Hz | 套 | 46 | 1～25 | √ |  | JY 227
22002 | 音叉 | 512Hz | 套 | 46 | 1～25 | √ |  | JY 227
22003 | 发音齿轮 |  | 个 | 32 | 1 | √ |  | JY 224 | 与手摇离心转台配用
22004 | 单摆 | 一个摆球 | 个 | 10 | 1～25 |  | √
22005 | 纵波演示器 |  | 套 | 160 | 1 |  | √ | JY 0333
22007 | 声传播演示器 |  | 套 | 160 | 1 | √ |  | JY/T 0371
22008 | 超声应用演示器 |  | 套 |  | 1 |  | √
22009 | 声速测量仪 |  | 台 |  | 1 |  | √
22201 | 量热器 |  | 套 | 27 | 13～25 |  | √ | JY 231
22202 | 内聚力演示器 | 有挤压扳动器和刮削器 | 套 | 15 | 1 | √
22203 | 空气压缩引火仪 |  | 个 | 32 | 1~4 | √ |  | JY 137
22204 | 爆燃器 | 酒精点火，透明盒，附电子点火器 | 套 | 60 | 1 |  | √ |  | 用电子点火器起爆
22205 | 机械能热能互变演示器 |  | 套 | 28 | 1 |  | √ | JY 177
22206 | 金属线膨胀演示器 |  | 个 | 55 | 1 |  | √ | JY 225
22207 | 固体缩力演示器 |  | 个 | 50 | 1 |  | √ | JY 226
22208 | 热传导演示器 |  | 个 | 15 | 1 |  | √
22209 | 双金属片 |  | 个 | 12 | 1 |  | √
22210 | 气体做功内能减少演示器 | 用热敏电阻演示 | 套 | 80 | 1 | √
22212 | 声热实验盒 |  | 套 | 90 | 25～50 |  | √
22213 | 纸盘扬声器 | 直径不小于200mm，8Ω | 台 | 50 | 1 | √
22214 | 手持式喇叭 |  | 个 | 65 | 1 |  | √
23 | 静电、电流
23001 | 玻棒（附丝绸） | 或有机玻棒（附丝绸），教师用 | 对 | 9 | 1 | √ |  | JY 179
23002 | 玻棒（附丝绸） | 或有机玻棒（附丝绸），学生用 | 对 | 6.5 | 25 |  | √ | JY 179
23003 | 胶棒（附毛皮） | 或聚碳酸酯棒（附毛皮），教师用 | 对 | 9 | 1 | √ |  | JY 179
23004 | 胶棒（附毛皮） | 或聚碳酸酯棒（附毛皮），学生用 | 对 | 6.5 | 25 |  | √ | JY 179
23005 | 箔片验电器 | 教师用 | 对 | 70 | 1 | √ |  | JY 202
23006 | 箔片验电器 | 学生用 | 对 | 35 | 25 |  | √ | JY 202
23007 | 指针验电器 |  | 对 | 100 | 1 | √ |  | JY 203
23008 | 感应起电机 |  | 台 | 126 | 1 | √ |  | JY 115
23009 | 枕形导体 |  | 副 | 75 | 1 |  | √
23010 | 小灯座 |  | 个 | 2.5 | 26～100 | √ |  | JY 116
23011 | 单刀开关 |  | 个 | 2.5 | 26～100 | √ |  | JY 0117
23012 | 滑动变阻器 | 20Ω，2A；或10Ω，2A； | 个 | 28 | 13～50 | √ |  | JY 0028
23013 | 滑动变阻器 | 50Ω，1.5A | 个 | 33 | 1 | √ |  | JY 0028
23014 | 滑动变阻器 | 5Ω，3A | 个 | 22 | 1 | √ |  | JY 0028
23018 | 电阻圈 | 5Ω，10Ω，15Ω | 组 | 15 | 13～25 | √ |  | JY 0029
23019 | 电阻定律演示器 |  | 台 | 48 | 1 | √ |  | JY 217
23020 | 电阻定律实验器 |  | 台 | 35 | 25 | √ |  | JY 217
23021 | 演示电阻箱 |  | 个 | 20 | 1 |  | √ | JY 30
23022 | 教学电阻箱 | 9999.9Ω | 个 | 116 | 1 | √ |  | JY 31
23023 | 简式电阻箱 | 9999Ω | 个 | 80 | 13～25 |  | √ | JY 32
23030 | 演示线路实验板 | 初中演示组 | 套 | 260 | 1 | √ |  | JY 218
23031 | 初中电学演示箱 | 磁贴式 | 套 | 85 | 1 |  | √
23032 | 学生线路实验板 | 初中学生组 | 套 | 85 | 13～25 |  | √ | JY 218
23033 | 单刀双掷开关 |  | 个 | 4 | 13～25 |  | √ | JY 0117
23034 | 双刀双掷开关 |  | 个 | 6 | 1 |  | √ | JY 0117
23035 | 焦耳定律演示器 |  | 套 | 100 | 1 | √
23036 | 焦耳定律实验器 |  | 套 | 100 | 13～25 |  | √
23037 | 保险丝作用演示器 |  | 套 | 350 | 1 | √ |  | JY/T 0364
23038 | 玩具电动机 | 带座和风扇 | 套 | 28 | 13～25 |  | √
23039 | 电子门铃 | 带座 | 套 | 25 | 13～25 |  | √
24 | 电磁、电子
24001 | 条形磁铁 | D-CG-LT-180 | 对 | 16 | 13～25 | √ |  | JY 0057
24002 | 蹄形磁铁 | D-CG-LU-80 | 个 | 9 | 1 | √ |  | JY 0057
24003 | 磁感线演示器 | 条形、蹄形 | 套 | 60 | 1 | √
24004 | 立体磁感线演示器 | 永磁、电磁场 | 套 | 80 | 1 | √
24005 | 磁感线演示板 | 可投影 | 套 | 80 | 1 | √
24006 | 电流磁场演示器 |  | 套 | 70 | 1～2 | √
24007 | 菱形小磁针 | 16个 | 套 | 20 | 13～25 | √ |  | JY 0012 | 原名：小磁针
24008 | 翼形磁针 |  | 对 | 5 | 1~25 | √ |  | JY 0012 | 原名：磁针
24009 | 演示原副线圈 |  | 套 | 20 | 1 | √ |  | JY 120 | 作螺线管用
24010 | 原副线圈 |  | 套 | 14 | 13～25 | √ |  | JY 121 | 可做螺线管实验
24011 | 蹄形电磁铁 | 密绕细线、稀绕粗线 | 组 | 26 | 1 | √ |  | JY 0013
24012 | 电磁铁实验器 |  | 台 | 18 | 13～25 |  | √ |  | 可自制
24013 | 电铃 | 立式 | 个 | 25 | 1 | √ |  | JY 208
24014 | 演示电磁继电器 |  | 个 | 90 | 1 |  | √ | JY 50
24015 | 电磁继电器 |  | 个 | 14 | 13～25 |  | √ | JY 51
24016 | 磁场对电流作用实验器 |  | 套 | 60 | 13～25 | √
24017 | 左右手定则演示器 |  | 个 | 20 | 1 | √ |  | JY 0014
24018 | 小型电动机实验器 |  | 套 | 20 | 13～25 | √ |  | JY 22 | 原名：小型电动机模型
24019 | 手摇交直流发电机 |  | 个 | 125 | 1 | √ |  | JY 21
24020 | 电机原理说明器 |  | 个 | 170 | 1 |  | √ | JY 20
24021 | 阴极射线管（磁效应管） |  | 个 | 120 | 1 |  | √ | JY 180 | 与感应圈配用
24022 | 低频信号发生器 | 20Hz~20kHz,有功率输出 | 台 | 480 | 1 |  | √ | JY 0362
24023 | 电学实验盒 |  | 个 | 90 | 25～50 |  | √
24024 | 能的转化演示器 | 机械能、化学能、电能、热能、光能的相互转化 | 套 | 180 | 1 | √
24025 | 能的转化实验器 | 势能→动能，机械能→电能→热能→光能；化学能→电能→机械能→光能 | 套 | 170 | 13～25 |  | √
24026 | 磁悬浮演示器 |  | 套 |  | 1 |  | √
25 | 光学、原子物理
25001 | 光具盘 | 磁吸附式 | 套 | 368 | 1 | √ |  | JY 0033
25002 | 凹面镜 |  | 个 | 15 | 1 | √ |  | JY 138
25003 | 凸面镜 |  | 个 | 15 | 1 | √ |  | JY 138
25004 | 玻璃砖 |  | 块 | 15 | 13～25 | √ |  | JY 140
25005 | 光具座 |  | 套 | 110 | 13～25 | √ |  | JY 0034
25006 | 光具组 |  | 套 | 30 | 13～25 |  | √ | JY 0047
25007 | 三棱镜 |  | 个 | 18 | 13～25 | √ |  | JY 142
25008 | 白色的色散与合成演示器 |  | 套 | 60 | 1 | √ |  | JY 0310
25009 | 透镜及其应用实验器 |  | 盒 | 60 | 25～50 |  | √
25010 | 平面镜成像实验器 |  | 套 | 30 | 13～25 | √
25011 | 光的传播、反射、折射实验器 |  | 套 | 60 | 13～25 | √
25012 | 激光笔 |  | 个 | 8 | 3～30 |  | √ | 注意使用安全
25013 | 光的三原色合成实验器 |  | 套 | 105 | 13~25 | √
25101 | 紫外线作用演示器 |  | 套 | 300 | 1 |  | √
25102 | 红外线作用演示器 |  | 套 | 300 | 1 |  | √
25103 | 手持直视分光镜 |  | 套 | 50 | 9 |  | √
25104 | 克罗科斯辐射计 |  | 个 |  | 1 |  | √
3 | 模型
31 | 物理
31001 | 轮轴模型 | J2120型 | 个 | 35 | 1 |  | √ | JY 109
31002 | 轴承模型 | 滚动、滑动 | 个 | 78 | 1 | √
31003 | 抽水机模型 | 活塞式 | 个 | 80 | 1 | √
31004 | 离心水汞模型 | 齿轮式或皮带式 | 个 | 130 | 1 | √ |  | JY 222
31005 | 液压机模型 |  | 个 | 180 | 1 |  | √ | JY 43
31006 | 水轮机模型 | 混流式、轴流式、冲击式三种转轮可视 | 套 | 65 | 1 | √
31008 | 汽油机模型 |  | 个 | 85 | 1 | √
31009 | 柴油机模型 |  | 个 | 85 | 1 | √
31010 | 磁分子模型 |  | 套 | 28 | 1 |  | √ | JY 299
31011 | 电机模型 |  | 个 | 160 | 1 |  | √
31012 | 电话原理模型 |  | 个 | 100 | 1 |  | √ |  | 原名：电话原理说明器
5 | 挂图、软件及资料
51 | 物理
510 | 物理教学挂图（图片） |  | 套
51001 | 物质的形态和变化 |  | 套 | 245 | 1 | √
51002 | 物质的属性 |  | 套 |  | 1 | √
51003 | 物质的结构与物体的尺度 |  | 套 |  | 1 | √
51004 | 新材料及其应用 |  | 套 |  | 1 | √
51005 | 多种多样的运动形式 |  | 套 |  | 1 | √
51006 | 机械运动和力 |  | 套 |  | 1 | √
51007 | 声和光 |  | 套 |  | 1 | √
51008 | 电和磁 |  | 套 |  | 1 | √
51009 | 能量、能量的转化和转移 |  | 套 |  | 1 | √
51010 | 机械能 |  | 套 |  | 1 | √
51011 | 内能 |  | 套 |  | 1 | √
51012 | 电磁能 |  | 套 |  | 1 | √
51013 | 能量守恒 |  | 套 |  | 1 | √
51014 | 能源与可持续发展 |  | 套 |  | 1 | √
511 | 教学投影片、幻灯片
51101 | 物质的形态和变化 |  | 套 |  | 1 |  | √
51102 | 物质的属性 |  | 套 |  | 1 |  | √
51103 | 物质的结构与物体的尺度 |  | 套 |  | 1 |  | √
51104 | 新材料及其应用 |  | 套 |  | 1 |  | √
51105 | 多种多样的运动形式 |  | 套 |  | 1 |  | √
51106 | 机械运动和力 |  | 套 |  | 1 |  | √
51107 | 声和光 |  | 套 |  | 1 |  | √
51108 | 电和磁 |  | 套 |  | 1 |  | √
51109 | 能量、能量的转化和转移 |  | 套 |  | 1 |  | √
51110 | 机械能 |  | 套 |  | 1 |  | √
51111 | 内能 |  | 套 |  | 1 |  | √
51112 | 电磁能 |  | 套 |  | 1 |  | √
51113 | 能量守恒 |  | 套 |  | 1 |  | √
51114 | 能源与可持续发展 |  | 套 |  | 1 |  | √
513 | 多媒体教学软件
51301 | 物质的形态和变化 |  | 套 |  | 1 |  | √
51302 | 物质的属性 |  | 套 |  | 1 |  | √
51303 | 物质的结构与物体的尺度 |  | 套 |  | 1 |  | √
51304 | 新材料及其应用 |  | 套 |  | 1 |  | √
51305 | 多种多样的运动形式 |  | 套 |  | 1 |  | √
51306 | 机械运动和力 |  | 套 |  | 1 |  | √
51307 | 声和光 |  | 套 |  | 1 |  | √
51308 | 电和磁 |  | 套 |  | 1 |  | √
51309 | 能量、能量的转化和转移 |  | 套 |  | 1 |  | √
51310 | 机械能 |  | 套 |  | 1 |  | √
51311 | 内能 |  | 套 |  | 1 |  | √
51312 | 电磁能 |  | 套 |  | 1 |  | √
51313 | 能量守恒 |  | 套 |  | 1 |  | √
51314 | 能源与可持续发展 |  | 套 |  | 1 |  | √
514 | 图书、手册
51401 | 初中物理实验教学指导书 |  | 套 |  | 2 |  | √
51402 | 初中物理实验仪器手册 |  | 套 |  | 2 |  | √
6 | 玻璃仪器
60 | 计量
60001 | 量筒 | 10ml | 个 | 3 | 30 |  | √ | GB/T 12804
60002 | 量筒 | 50ml | 个 | 4 | 2 | √ |  | GB/T 12804
60003 | 量筒 | 100ml | 个 | 5 | 60 | √ |  | GB/T 12804
60012 | 量杯 | 250ml | 个 | 12 | 2 | √ |  | GB/T 12803
61 | 加热
61002 | 试管 | Ф15mm×150mm | 支 | 0.7 | 60 | √ |  | QB/T 2561
61007 | 试管 | Ф30mm×200mm | 支 | 2 | 5 | √ |  | QB/T 2561
61023 | 烧杯 | 250ml | 个 | 3.6 | 30～60 | √ |  | GB/T 15724.1
61024 | 烧杯 | 500ml | 个 | 5.5 | 5 | √ |  | GB/T 15724.1
61034 | 烧瓶 | 圆、长，500ml | 个 | 6.5 | 5 | √ |  | GB/T 15725.1
61037 | 烧瓶 | 平、长，250ml | 个 | 3.6 | 5 | √ |  | GB/T 15725.1
62 | 一般
62001 | 酒精灯 | 150ml | 个 | 3 | 30 | √
62032 | 漏斗 | 90mm | 个 | 4 | 5 | √ |  | QB/T 2110
62070 | 平底管 | Ф12mm×150mm | 支 | 1.2 | 2 | √
62071 | T形管 |  | 个 | 0.7 | 5 | √
62096 | 可密封长玻璃管 | 内径10mm×800mm，有胶塞，带刻度衬板 | 支 | 20 | 25 |  | √
64 | 材料和配套用品
64005 | 镊子 |  | 支 | 4 | 1 |  | √
64032 | 石棉网 |  | 个 | 1 | 30 | √
64052 | 玻璃管 | Ф7～Ф8mm | 千克 | 15.8 | 0.5～1.5 |  | √
64063 | 乳胶管 |  | 米 | 2.2 | 2～5 |  | √
64088 | 蒸发皿 | 瓷，60mm | 个 | 2.3 | 13～25 | √
7 | 药品
70007 | 铁粉 | 500g/瓶 | 500克 | 25 | 1000 |  | √
70021 | 碘 | 250g/瓶 | 250克 | 95 | 100 |  | √
70088 | 硫酸铝钾（明矾） | 500g/瓶 | 500克 | 10 | 1000 |  | √
70090 | 硫代硫酸钠(海波) | 试剂 500g/瓶 | 500克 | 16 | 1000 |  | √
70091 | 无水硫酸铜 | 试剂 500g/瓶 | 500克 | 30 | 1000 |  | √
72016 | 甘油 | 250ml/瓶 | 250毫升 | 16 | 100 |  | √ |  | 制备肥皂膜
72025 | 酒精 | 工业 10000ml/桶 | 10000毫升 | 65 | 1000 |  | √
72027 | 煤油 | 500ml/瓶 | 500毫升 | 8 | 1500 |  | √
72028 | 石腊 | 250g/瓶 | 250克 | 13 | 1000 |  | √
77004 | 硫酸 | 工业 500ml/瓶 | 500毫升 | 5 | 1000 |  | √
8 | 其他实验材料和工具
80 | 实验材料
80101 | 电工材料 | 鳄鱼夹、插口夹、香蕉插头、电阻丝、导线等 |  |  |  |  | √ |  | 根据需要按学期补充
80102 | 电子元件 （工业产品） | 电阻（碳膜电阻、瓷管电阻、线绕电阻、光敏电阻、热敏电阻等）；电磁继电器、电容、电感、电位器、二极管、发光二极管、三极管、集成电路块等 |  |  |  |  | √ |  | 根据需要按学期补充
80103 | 新材料样品 | 纳米材料、超导材料、形状记忆合金、单晶和多晶、光导纤维、隐形材料 | 套 |  |  |  | √
80104 | 家庭电路器材 | 空气开关、漏电保护器、螺丝口灯座、卡口灯座、三孔插座、插入式保险盒、拉线开关、按钮开关、声控开关、光控开关、导线等 | 套 |  | 1 |  | √
80105 | 一般材料 | 锌片、铜篇、磁性橡胶片、小钢球、乒乓球、大头针、回形针、灯泡（15W、60W)、小电池（5号、钮扣、太阳电池）、保险丝、保险管（不同规格的合金熔丝、保险管）、焊锡、松香、橡皮泥、胶帽、泡沫塑料、绝缘胶布、透明胶带、小蜡烛、灯芯、火柴、塑料板、木板、玻璃板、毛巾、棉布、橡皮筋、气球、塑料袋、塑料薄模、纸板凳 |  |  |  |  | √ |  | 根据需要按学期补充
80106 | 彩色透光片 | 红、绿、蓝 | 套 | 8 | 13～25 | √ |  |  | 随堂实验用
80107 | 颜料的三原色 | 品红、黄、蓝 | 适量 | 20 | 13～25 | √ |  |  | 随堂实验用
80108 | 甲电池 |  | 个 |  | 13～25 |  | √ |  | 根据需要及时补充
80109 | 1号电池 | 每组2至3个 | 组 |  | 50～100 |  | √ | GB/T 7112 | 根据需要及时补充
80110 | 电珠（小灯泡） | 2.5V或3.8V | 个 |  | 26～100 |  | √ |  | 根据需要及时补充
80111 | 洗洁精 |  | 毫升 |  | 1000 |  | √ |  | 制备肥皂膜
80112 | 蜂蜡 |  | 克 |  | 500 |  | √
小制作材料
80131 | 模型照相机或针孔照相机 | [5 empty] | √
80132 | 简易潜望镜、望远镜、显微镜 | [5 empty] | √ |  | 根据需要按学期补充
80133 | 日晷仪、七色板、水三棱镜、水透镜 | [5 empty] | √ |  | 根据需要按学期补充
80134 | 不倒翁、抛掷装置、小郑汽轮机 | [5 empty] | √ |  | 根据需要按学期补充
80135 | 小乐器：橡皮筋吉他、鸟笛、排萧 | [5 empty] | √ |  | 根据需要按学期补充
80136 | 机翼膜祥、潜艇模型 | [5 empty] | √ |  | 根据需要按学期补充
80137 | 验电器、电磁铁、简单电动机 | [5 empty] | √ |  | 根据需要按学期补充
80138 | 二极管收音机、有线电报机与收报机 | [5 empty] | √ |  | 根据需要按学期补充
80139 | 太阳能净水器 | [5 empty] | √ |  | 根据需要按学期补充
科技活动材料
80151 | 滚上体，称，陀螺 | 结构、制作、使用 |  |  |  |  | √ |  | 根据需要按学期补充
80152 | 浮沉子，喷泉，虹吸管，帕斯卡圆桶 | 结构、制作、使用 |  |  |  |  | √ |  | 根据需要按学期补充
80153 | 趣味静电实验材料 | 使用 |  |  |  |  | √ |  | 根据需要按学期补充
80154 | 风筝、降落伞 | 结构、制作、使用 |  |  |  |  | √ |  | 根据需要按学期补充
80155 | 组合面镜、哈哈镜、简易变焦透镜、万花筒 | 结构、制作、使用 |  |  |  |  | √ |  | 根据需要按学期补充
80156 | 船闸模型，飞机，火箭模型，潜艇模型 | 结构、制作、使用 |  |  |  |  | √ |  | 根据需要按学期补充
80157 | 简单机器人 | 结构、制作、使用 |  |  |  |  | √ |  | 根据需要按学期补充
80158 | 半导体致冷气 | 使用 |  |  |  |  | √ |  | 根据需要按学期补充
80159 | 频闪观察器 | 结构、制作、使用 |  |  |  |  | √ |  | 根据需要按学期补充
81 | 工具
81001 | 测电笔 |  | 支 | 4 | 13～25 | √
81002 | 一字螺丝刀 |  | 支 | 3 | 13～25 | √
81003 | 十字螺丝刀 |  | 支 | 3 | 13～25 | √
81004 | 尖咀钳 |  | 个 | 15 | 13～25 | √ |  | QB/T 2442.3
81005 | 电工刀 |  | 把 |  | 9 |  | √ | QB/T 2208
81006 | 手摇钻 |  | 个 |  | 1 |  | √ | QB/T 2210
81007 | 木锉 |  | 个 |  | 1 |  | √ | QB/T 2569.6
81008 | 木工锯 |  | 把 |  | 1 |  | √ | QB/T 2094.3
81009 | 木工锤 |  | 把 |  | 1 |  | √
81010 | 铇 |  | 个 |  | 1 |  | √
81011 | 斧 |  | 把 |  | 1 |  | √ | QB/T 2565.5
81012 | 钢手锯 |  | 把 |  | 1 |  | √
81013 | 剥线钳 |  | 把 |  | 1 |  | √ | QB/T 2207
81014 | 钢丝钳 |  | 把 |  | 1 |  | √ | QB/T 2442.1
81015 | 手锤 |  | 把 |  | 1 |  | √ | HB 3252
81016 | 錾子 |  | 个 |  | 1 |  | √
81017 | 锉刀 |  | 个 |  | 1 |  | √ | GB/T 5806
81018 | 三角锉刀 |  | 个 |  | 1 |  | √ | GB/T 5806
81019 | 什锦锉 |  | 套 |  | 1 |  | √ | GB/T 5806
81020 | 活扳手 |  | 把 |  | 2 |  | √ | GB/T 4440
81021 | 手剪 |  | 把 |  | 1 |  | √
81022 | 直三角尺 |  | 个 |  | 1 |  | √ | GB/T 6092
81023 | 高度游标卡尺 |  | 个 |  | 1 |  | √ | GB/T 1214.3
81024 | 电烙铁 | 60W，20W | 支 |  | 2 |  | √ | QB/T 2567
81025 | 平口钳 |  | 个 |  | 1 |  | √
81026 | 台钻 | Ф1mm~13mm | 台 |  | 1 |  | √
81027 | 手电钻 | Ф1mm~13mm | 台 |  | 1 |  | √ | GB/T 5580
81028 | 钻头 | Ф1mm~13mm | 套 |  | 2 |  | √ |  | 根据需要及时补充
81029 | 台虎钳 | 100mm | 台 |  | 1 |  | √ | QB/T 1558.2
81031 | 砂轮机 | 单相，300W,3000vpm | 台 |  | 1 |  | √ | JB/T 4143
81033 | 钳工工作台 |  | 台 |  | 1 |  | √
81034 | 投影片绘制工具 |  | 套 | 10 | 1 | √ |  |  | 教师用
82 | 安全防护用具
82001 | 工作服 |  | 件 | 55 | 适量 | √
82003 | 护目镜 | 用于实验教师防强光、眩光、紫外线、激光或是机械性伤害(机加工) | 个 | 15 | 适量 | √
82006 | 手套 |  | 双 | 3.5 | 适量 | √

## 生物
编号 | 名称 | 规格 型号 功能 | 单位 | 参考单价 | 数量 | 配备要求 |  | 执行标准 | 备注
[6 empty] | 基本 | 选配
0 | 视听
1 | 书写投影器 | 250mm×250mm | 台 | 400 | 1 |  | √ | JB/T 6830
5 | 视频展示台 |  | 台 | 300 | 1 |  | √ | JY/T 0363
6 | 液晶投影机 |  | 台 | 12000 | 1 |  | √ | JY/T 0373
7 | 银幕 | 电动 | 幅 | 780 | 1 |  | √ | GB/T 13982
8 | 彩色电视机 | CRT或背投或平板 | 台 | 5000 | 1 |  | √
10 | 影碟机 |  | 台 | 500 | 1 |  | √
11 | 照相机 |  | 台 | 3000 | 1 |  | √
13 | 摄像机 |  | 台 | 10000 | 1 |  | √
1 | 计算机
1001 | 计算机 | 多媒体 | 台 | 5000 | 1～9 |  | √ | GB/T 9813
1002 | 计算机数据采集处理系统 | 开放式软件系统，智能接口，温度、湿度、光、pH值、溶解氧等传感器，在线和离线系统，配套专用实验仪器 | 套 |  | 1～9 |  | √
1004 | 扫描仪 | 光学分辨率（1200×2400)dpi或以上，色彩位数48bit | 台 |  | 1 |  | √
2 | 一般
2002 | 打孔器 | 四件 | 套 | 10 | 1～4 | √
2020 | 仪器车 |  | 辆 | 370 | 1～2 | √
2040 | 生物显微镜 | 1000倍 | 台 | 676 | 1～5 | √ |  |  | 有条件的尽量选配双筒结构
2041 | 生物显微镜 | 500倍 | 台 | 360 | 9～50 | √ |  | GB/T 2985 | 有条件的尽量选配带光源标尺
2042 | 数码显微镜 | ≥80万像素，USB接口，相关图像处理软件 | 台 | 3600 | 1 |  | √
2043 | 生物显微演示装置 | 彩色，分辨率450TV以上，放大倍数40倍~1500倍 | 台 | 650 | 1 |  | √ | JY/T 0376
2044 | 双目立体显微镜 | 40倍 | 台 | 421 | 9～13 | √
2051 | 放大镜 | 手持，有效通光孔径不小于30mm,5倍 | 个 | 4 | 9～50 | √ |  | JY/T 0378
2060 | 望远镜 | 双筒，7×35 | 个 | 80 | 4～8 | √
2070 | 电动离心机 |  | 台 | 612 | 1 |  | √ | JB 6827
2071 | 离心沉淀器 | 手摇式 | 台 | 100 | 1 | √
2073 | 磁力加热搅拌器 |  | 台 | 290 | 1 |  | √
2075 | 酒精喷灯 | 坐式 | 个 | 42 | 1～3 | √
2076 | 电炉 | 封闭式 | 个 | 98 | 1～4 | √
2080 | 高压灭菌锅 | 小型 | 个 | 480 | 1 | √
2081 | 蒸馏水器 |  | 台 | 680 | 1 |  | √ | YY/T 0280
2082 | 恒温水浴锅 |  | 个 | 380 | 1 | √ |  | YY 91037
2084 | 烘干箱 |  | 台 | 890 | 1 | √
2086 | 电冰箱 | ＞150L | 台 | 2500 | 1 | √ |  | GB/T 8059.2
2087 | 恒温培养箱 | 室温～60℃，±1℃ | 台 | 890 | 1 | √ |  | YY 0027
2088 | 光照培养箱 |  | 台 | 8000 | 1 |  | √
2089 | 超净工作台 |  | 台 | 6000 | 1 |  | √
2090 | 移液器 | 0.5mL～5mL，快速可调 | 支 | 150 | 9～25 |  | √
2101 | 听诊器 | 医用 | 个 | 30 | 9～13 |  | √ | YY 91035
2119 | 整理箱 | 矮型，储存及分发药品用 | 个 | 120 | 5～10 | √
2120 | 保温桶 | 1L～2L | 个 | 350 | 2～5 | √
2126 | 水族箱 |  | 套 | 1500 | 1～2 |  | √
3 | 支架
3002 | 方座支架 |  | 套 | 24 | 2 | √ |  | JY 167
3006 | 三脚架 |  | 个 | 3 | 9～25 | √
3008 | 试管架 | 6孔 | 个 | 6 | 9～25 | √
1 | 测量
10 | 长度
10006 | 软尺 | 1500mm | 把 | 2 | 9～25 | √
10015 | 测微尺 | 显微镜用，台式 | 个 | 120 | 4～8 | √
11 | 质量
11004 | 托盘天平 | 200g，0.2g | 台 | 50 | 4～8 | √ |  | QB/T 2087
11010 | 电子天平 | 100g，0.001g | 台 | 3580 | 1 |  | √ | JB/T 5374
12 | 时间
12003 | 电子停表 | 0.1s | 块 | 28 | 9～25 | √ |  | QB/T 1908
13 | 温度
13001 | 温度计 | 红液，0℃～100℃ | 支 | 1.2 | 30～60 | √ |  | JJG 130
13003 | 温度计 | 水银，0℃～200℃ | 支 | 3 | 5 | √ |  | JJG 130
13023 | 干湿球温度计 | –36℃～﹢46℃ | 付 | 5 | 9～25 | √
16 | 其他
16015 | 血压计 | 汞柱式 | 个 | 95 | 1～2 | √ |  | GB 3053
16016 | 肺活量计 |  | 台 | 300 | 1 | √
16041 | 计数器 | 手持式 | 个 | 45 | 9～25 |  | √
2 | 专用仪器
27 | 生物
27001 | 解剖器 | 不锈钢材料，7件（大、小剪刀，大、小镊子，解剖刀，解剖针，弯头镊） | 套 | 22 | 2 | √
27002 | 解剖器 | 不锈钢材料，4件（大剪刀，解剖刀，解剖针，弯头镊） | 套 | 15 | 9～25 | √
27003 | 解剖盘 | 蜡盘，140mm×250mm | 个 | 15 | 9～25 | √
27004 | 骨剪 | 130mm，不锈钢 | 把 | 18 | 1 | √
27005 | 接种箱 | 带紫外灯 | 台 | 310 | 1 |  | √
27006 | 接种环 |  | 把 | 20 | 9～25 | √
27008 | 植物光合作用、呼吸作用、蒸腾作用演示器 |  | 套 | 120 | 9～13 |  | √
27009 | 徒手切片器 |  | 个 | 95 | 4～8 | √
27010 | 孵化器 | (4~6)个蛋 | 个 | 340 | 1～2 |  | √
27011 | 研磨过滤器 | 容量20mL | 个 | 178 | 9～25 |  | √
27012 | 光照培养架 |  | 套 | 400 | 1 |  | √
3 | 模型
33 | 生物
330 | 植物模型
33001 | 植物细胞模型 |  | 件 | 30 | 1 |  | √ | JY 190
33002 | 根纵剖模型 |  | 件 | 46 | 1 | √ |  | JY 191
33003 | 导管、筛管模型 |  | 件 | 65 | 1 | √ |  | JY 296
33004 | 单子叶植物茎模型 |  | 件 | 68 | 1 | √ |  | JY 192
33005 | 双子叶植物茎模型 |  | 件 | 68 | 1 | √ |  | JY 193
33006 | 叶构造模型 |  | 件 | 85 | 1 | √ |  | JY 194
33007 | 桃花模型 |  | 件 | 48 | 1 | √ |  | JY 195
33008 | 小麦花模型 |  | 件 | 58 | 1 |  | √ | JY 196
331 | 动物模型
33101 | 蝗虫解剖模型 |  | 件 | 115 | 1 |  | √ | JY 198
33102 | 蛙胚胎发育模型 |  | 件 | 92 | 1 | √ |  | JY 199
33103 | 草履虫模型 |  | 件 | 55 | 1 |  | √ | JY 291
33104 | 蚯蚓解剖模型 |  | 件 | 86 | 1 |  | √ | JY 0314
33105 | 血吸虫模型 | 雌雄合抱，可拆装 | 件 | 104 | 1 |  | √
332 | 人体及生理模型
33201 | 头、颈、躯干模型 | 850mm | 件 | 306 | 1 | √ |  | JY 158
33204 | 人体骨骼模型 | 850mm | 件 | 115 | 1 | √ |  | JY 159
33205 | 眼球解剖模型 | 6倍自然大 | 件 | 77 | 9～13 | √ |  | JY 164
33206 | 眼球仪 | 晶状体曲率可变 | 件 | 150 | 1 |  | √
33207 | 心脏解剖模型 | 3倍自然大 | 件 | 91 | 1 | √ |  | JY 160
33208 | 心脏解剖模型 | 自然大 | 件 | 55 | 9～13 | √
33209 | 喉解剖模型 |  | 件 | 50 | 1 | √ |  | JY 161
33210 | 肺泡模型 |  | 件 | 80 | 1 | √ |  | JY 162
33211 | 脑解剖模型 | 自然大 | 件 | 54 | 1 | √ |  | JY 163
33212 | 耳解剖模型 | 6倍自然大 | 件 | 120 | 1 | √ |  | JY 165
33213 | 男性泌尿生殖系统模型 | 自然大 | 件 | 75 | 1 | √ |  | JY 298
33214 | 女性泌尿生殖系统模型 | 自然大 | 件 | 75 | 1 | √ |  | JY 297
33215 | 皮肤结构模型 |  | 件 | 105 | 1 |  | √ | JY 0315
33216 | 肝、十二指肠、胰脏模型 | 自然大 | 件 | 67 | 1 |  | √ | JY 0323
33217 | 肾单位、肾小体模型 |  | 件 | 67 | 1 |  | √ | JY 0319
33218 | 心搏与血液循环模型 | 示心动周期及大小循环，心壁可收缩及瓣膜可启闭 | 件 | 720 | 1 |  | √
33219 | 人体肌肉模型 | 850mm全身，示浅层肌及部分深层肌 | 件 | 240 | 1 | √ |  | JY 0357
33220 | 肘关节活动模型 | 附肩胛骨 | 件 | 135 | 1 |  | √
33221 | 牙列及磨牙解剖模型 |  | 件 | 135 | 1 |  | √ | JY 0354
33222 | 胃解剖模型 | 自然大 | 件 | 81 | 1 |  | √
33223 | 尿的形成动态模型 | 电动式 | 件 | 700 | 1 |  | √
33224 | 人体呼吸运动模型 | 电动式 | 件 | 750 | 1 |  | √
33225 | 膈肌运动模拟器 |  | 件 | 750 | 1 | √
33226 | 护理人模型 | 1700mm | 件 | 1300 | 1 |  | √
333 | 生物其他模型
33301 | 始祖鸟化石及复原模型 |  | 件 | 106 | 1 | √
4 | 标本
43 | 生物
430 | 生物浸制标本
43001 | 鱼解剖浸制标本 |  | 瓶 | 60 | 1 | √ |  | JY 144
43002 | 蛙解剖浸制标本 |  | 瓶 | 60 | 1 | √ |  | JY 145
43003 | 蜥蜴解剖浸制标本 |  | 瓶 | 60 | 1 | √ |  | JY 269
43004 | 鸽解剖浸制标本 |  | 瓶 | 65 | 1 | √ |  | JY 146
43005 | 兔解剖浸制标本 |  | 瓶 | 60 | 1 | √ |  | JY 147
43006 | 蛙发育顺序标本 |  | 瓶 | 35 | 1 | √ |  | JY 148
43008 | 蛔虫标本 | 雌、雄各一条 | 瓶 | 40 | 1 | √
43009 | 花序类型保色浸制标本 | 不少于七种 | 瓶 | 260 | 1 |  | √
43010 | 花冠类型保色浸制标本 | 十字花科，豆科，菊科等七种 | 瓶 | 280 | 1 |  | √
43011 | 褐藻类植物保色浸制标本 | 海带等四种 | 瓶 | 140 | 1 |  | √
43012 | 红藻类植物保色浸制标本 | 紫菜等四种 | 瓶 | 150 | 1 |  | √
43013 | 海葵标本 |  | 瓶 | 30 | 1 |  | √ | JY 282
43014 | 海蛰标本 |  | 瓶 | 35 | 1 |  | √ | JY 283
43015 | 寄居蟹标本 |  | 瓶 | 34 | 1 |  | √ | JY 285
43016 | 寄居蟹与其他生物共生标本 |  | 瓶 | 34 | 1 |  | √ | JY 286
43017 | 寄生绦虫囊尾蚴猪肉浸制标本 |  | 瓶 | 35 | 1 | √
43021 | 珍贵植物保色浸制标本 |  | 瓶 | 120 | 1 |  | √
43022 | 葫芦藓生活史标本 |  | 瓶 | 32 | 1 |  | √ | JY 0327
43023 | 蕨生活史标本 |  | 瓶 | 32 | 1 |  | √ | JY 0326
431 | 生物干制标本
43101 | 蝗虫生活史标本 |  | 盒 | 38 | 1 | √ |  | JY 150
43102 | 蜜蜂生活史标本 |  | 盒 | 36 | 1 | √ |  | JY 151
43103 | 竹节虫拟态标本 |  | 盒 | 28 | 1 |  | √ | JY 152
43104 | 家蚕生活史标本 |  | 盒 | 35 | 1 | √ |  | JY 0325
43105 | 菜粉蝶生活史标本 |  | 盒 | 32 | 1 | √ |  | JY 0320
43106 | 兔骨骼标本 |  | 盒 | 85 | 1 | √ |  | JY 154
43107 | 鱼骨骼标本 |  | 盒 | 60 | 1 | √ |  | JY 279
43108 | 蛙骨骼标本 |  | 盒 | 50 | 1 | √ |  | JY 280
43109 | 鸽骨骼标本 |  | 盒 | 68 | 1 | √ |  | JY 281
43110 | 验证基因分离规律玉米标本 | 玉米穗 | 套 | 80 | 9～13 |  | √ | JY 0353
43113 | 褐藻类植物原色覆膜标本 | 海带等四种 | 套 | 30 | 1 | √
43114 | 红藻类植物原色覆膜标本 | 紫菜等四种 | 套 | 30 | 1 | √
43115 | 珊瑚标本 |  | 盒 | 30 | 1 |  | √ | JY 284
43116 | 化石标本 |  | 盒 | 30 | 1 |  | √ | JY 256
43118 | 节肢动物标本 | 常见六种以上 | 盒 | 90 | 1 | √
43119 | 昆虫标本 | 常见六种以上 | 盒 | 35 | 1 | √
玻片标本
432 | 植物玻片标本
43201 | 植物根尖纵切 |  | 片 | 1.6 | 15～60 | √ |  | JY 68
43202 | 顶芽纵切 |  | 片 | 1.6 | 15～60 | √ |  | JY 70
43203 | 南瓜茎纵切 |  | 片 | 1.6 | 15～60 | √ |  | JY 71
43204 | 单子叶植物茎横切 |  | 片 | 1.6 | 5 |  | √ | JY 72
43205 | 双子叶植物茎横切 |  | 片 | 1.6 | 5 |  | √ | JY 233
43206 | 木本双子叶植物茎横切 |  | 片 | 1.6 | 15～60 | √ |  | JY 73
43208 | 蚕豆叶下表皮装片 |  | 片 | 1.6 | 5 |  | √ | JY 75
43209 | 植物细胞有丝分裂 | 洋葱根尖纵切 | 片 | 1.6 | 15～60 | √ |  | JY 83
43210 | 松叶横切 |  | 片 | 1.6 | 5 |  | √ | JY 234
43211 | 胞间连丝切片 |  | 片 | 1.6 | 5 |  | √ | JY 235
43212 | 地衣横切 |  | 片 | 1.6 | 5 |  | √ | JY 0338
43213 | 蕨叶切片 |  | 片 | 1.6 | 5 |  | √ | JY 0340
43214 | 蕨原叶体装片 |  | 片 | 1.6 | 5 |  | √ | JY 0340
43215 | 蕨原叶体幼孢子体装片 |  | 片 | 1.6 | 5 |  | √ | JY 0340
43216 | 花粉萌发装片 |  | 片 | 1.6 | 5 |  | √ | JY 0341
43217 | 百合子房切片 |  | 片 | 1.6 | 5 |  | √ | JY 0341
43218 | 百合花药切片 |  | 片 | 1.6 | 5 |  | √ | JY 0341
43219 | 荠菜幼胚切片 |  | 片 | 1.6 | 5 |  | √ | JY 0341
43220 | 荠菜老胚切片 |  | 片 | 1.6 | 5 |  | √ | JY 0341
43221 | 迎春叶横切 |  | 片 | 1.6 | 15～60 | √
43222 | 玉米种子纵切 |  | 片 | 1.6 | 5 |  | √ | JY 0342
43223 | 洋葱鳞片叶表皮装片 |  | 片 | 1.6 | 5 |  | √
433 | 藻类霉菌类生物玻片
43301 | 青霉装片 |  | 片 | 1.6 | 15～60 | √ |  | JY 76
43303 | 衣藻装片 |  | 片 | 1.6 | 5 |  | √ | JY 0337
43304 | 细菌三型涂片 |  | 片 | 1.6 | 15～60 | √ |  | JY 78
43305 | 酵母菌装片 |  | 片 | 1.6 | 5 |  | √ | JY 79
43306 | 水绵接合生殖装片 |  | 片 | 1.6 | 5 |  | √ | JY 236
43307 | 水绵装片 |  | 片 | 1.6 | 5 |  | √
43308 | 团藻装片 |  | 片 | 1.6 | 5 |  | √ | JY 251
43309 | 曲霉装片 |  | 片 | 1.6 | 15～60 | √ |  | JY 252
43310 | 伞蕈切片 |  | 片 | 1.6 | 5 |  | √ | JY 253
43311 | 黑根霉装片 |  | 片 | 1.6 | 5 |  | √
434 | 动物玻片标本
43401 | 水螅纵片 |  | 片 | 1.6 | 5 |  | √ | JY 81
43402 | 蚯蚓横切 |  | 片 | 1.6 | 5 |  | √ | JY 82
43403 | 动物细胞有丝分裂（马蛔虫受精卵切片） |  | 片 | 2.8 | 15～60 | √ |  | JY 84
43404 | 草履虫结合生殖装片 |  | 片 | 1.6 | 5 |  | √ | JY 254
43405 | 草履虫分裂生殖装片 |  | 片 | 1.6 | 5 |  | √ | JY 225
43406 | 囊虫装片 |  | 片 | 1.6 | 5 |  | √ | JY 260
43407 | 血吸虫雌雄合抱装片 |  | 片 | 1.6 | 5 |  | √ | JY 261
43408 | 血吸虫雄虫装片 |  | 片 | 1.6 | 5 |  | √ | JY 263
43409 | 血吸虫雌虫装片 |  | 片 | 1.6 | 5 |  | √ | JY 264
43410 | 家蚊(雌)口器装片 |  | 片 | 1.6 | 5 |  | √ | JY 0335
43411 | 水螅带芽整体装片 |  | 片 | 1.6 | 15～60 | √
43412 | 水螅过精巢横切 |  | 片 | 1.6 | 5 |  | √ | JY 257
43413 | 水螅过卵巢横切 |  | 片 | 1.6 | 5 |  | √ | JY 260
435 | 组织与生理玻片标本
43501 | 单层扁平上皮装片 |  | 片 | 1.6 | 15～60 | √ |  | JY 89
43502 | 复层扁平上皮装片 |  | 片 | 1.6 | 5 |  | √ | JY 90
43503 | 人皮过毛囊切片 |  | 片 | 1.6 | 5 |  | √ | JY 91
43504 | 人皮过汗腺切片 |  | 片 | 1.6 | 5 |  | √ | JY 92
43505 | 纤维结缔组织装片（建纵切） |  | 片 | 1.6 | 15～60 | √ |  | JY 93
43506 | 疏松结缔组织装片 |  | 片 | 1.6 | 15～60 | √ |  | JY 94
43507 | 人血涂片 |  | 片 | 1.6 | 15～60 | √ |  | JY 95
43508 | 骨骼肌纵横切 |  | 片 | 1.6 | 15～60 | √ |  | JY 96
43509 | 平滑肌分离装片 |  | 片 | 1.6 | 15～60 | √ |  | JY 97
43510 | 心肌切片 |  | 片 | 1.6 | 15～60 | √ |  | JY 98
43511 | 运动神经元装片 |  | 片 | 1.6 | 15～60 | √ |  | JY 99
43512 | 脊髓横切 |  | 片 | 1.6 | 5 |  | √ | JY 100
43513 | 运动神经末梢装片 |  | 片 | 1.6 | 5 |  | √ | JY 101
43514 | 胃壁切片 |  | 片 | 1.6 | 5 |  | √ | JY 102
43515 | 肾脏切片 |  | 片 | 1.6 | 5 |  | √ | JY 103
43516 | 动静脉血管横切 |  | 片 | 1.6 | 15～60 | √ |  | JY 237
43517 | 小肠切片 |  | 片 | 1.6 | 15～60 | √ |  | JY 238
43518 | 肺血管注射切片 |  | 片 | 1.6 | 5 |  | √ | JY 244
43519 | 肾血管注射切片 |  | 片 | 1.6 | 5 |  | √ | JY 245
43520 | 精巢切片 |  | 片 | 1.6 | 5 |  | √ | JY 248
43521 | 卵巢切片 |  | 片 | 1.6 | 5 |  | √ | JY 249
43522 | 精虫涂片 |  | 片 | 1.6 | 5 |  | √ | JY 250
43523 | 口腔上皮细胞装片 |  | 片 | 1.6 | 5 |  | √
43524 | 蛔虫卵装片 |  | 片 | 1.6 | 5 |  | √
436 | 其它玻片标本
43601 | 字母“e”装片 |  | 片 | 1.6 | 15～60 | √
43603 | 正常人染色体装片 |  | 片 | 10 | 15～60 | √
5 | 挂图、软件及资料
53 | 生物
530 | 教学挂图（图片)
53001 | 生物体的结构层次 |  | 套 | 245 | 1 | √
53002 | 生物与环境 |  | 套 |  | 1 | √
53003 | 生物圈中的绿色植物 |  | 套 |  | 1 | √
53004 | 生物圈中的人 |  | 套 |  | 1 | √
53005 | 动物的运动和行为 |  | 套 |  | 1 | √
53006 | 生物的生殖、发育和遗传 |  | 套 |  | 1 | √
53007 | 生物多样性 |  | 套 |  | 1 | √
53008 | 生物技术 |  | 套 |  | 1 | √
53009 | 健康地生活 |  | 套 |  | 1 | √
53010 | 青春期教育挂图 |  | 套 | 35 | 1 | √
53011 | 中学生物显微图谱 |  | 本 | 35 | 1 | √
531 | 教学投影片、幻灯片
53101 | 生物教学投影片 |  | 套 |  | 1 |  | √
532 | 教学VCD、DVD
53201 | 生物教学DVD(VCD)光盘 |  | 套 |  | 1 |  | √
533 | 多媒体教学软件
53301 | 生物教学CD-ROM多媒体软件 |  | 套 |  | 1 |  | √
53302 | 生物教学图库 |  | 套 |  | 1 |  | √
53303 | 生物教学数据库 |  | 套 |  | 1 |  | √
534 | 图书、手册
53401 | 初中生物实验教学指导书 |  | 套 |  | 1 |  | √
53402 | 初中生物实验仪器手册 |  | 套 |  | 1 |  | √
6 | 玻璃仪器
60 | 计量
60001 | 量筒 | 10mL | 个 | 3 | 15～30 | √ |  | GB/T 12804
60003 | 量筒 | 100mL | 个 | 5 | 15～30 | √ |  | GB/T 12804
60004 | 量筒 | 500mL | 个 | 13 | 15～30 | √ |  | GB/T 12804
61 | 加热
61001 | 试管 | Ф12mm×70mm | 支 | 0.5 | 30～60 | √ |  | QB/T 2561
61002 | 试管 | Ф15mm×150mm | 支 | 0.7 | 60～120 | √ |  | QB/T 2561
61021 | 烧杯 | 50mL | 个 | 2.2 | 30～60 | √ |  | GB/T 15724.1
61022 | 烧杯 | 100mL | 个 | 2.6 | 30～60 | √ |  | GB/T 15724.1
61023 | 烧杯 | 250mL | 个 | 3.5 | 30～60 | √ |  | GB/T 15724.1
61024 | 烧杯 | 500mL | 个 | 5.5 | 30～60 | √ |  | GB/T 15724.1
61041 | 锥形瓶 | 100mL | 个 | 3 | 15～30 | √ |  | GB/T 15725.1
61042 | 锥形瓶 | 250mL | 个 | 3.8 | 30～60 | √ |  | GB/T 15725.1
62 | 一般
62001 | 酒精灯 | 150mL | 个 | 3 | 15～30 | √
62006 | 干燥器 | 160mm | 个 | 30 | 1 | √ |  | GB/T 15723
62031 | 漏斗 | 60mm | 个 | 2.4 | 15～30 | √
62072 | Y形管 |  | 个 | 0.7 | 15～30 | √
62073 | 滴管 |  | 支 | 0.8 | 150～300 | √
62074 | 离心管 | 10mL | 支 | 1.4 | 15～30 | √
62093 | 玻璃钟罩 | Ф150mm×280mm | 个 | 36 | 2 | √
62097 | 玻璃弯管 | Ф5~Ф6mm | 千克 | 1.2 | 适量 | √
62098 | U型管 |  | 个 | 2 | 15～30 | √
63 | 容器
63012 | 广口瓶 | 125mL | 个 | 3 | 60～120 | √
63014 | 广口瓶 | 500mL | 个 | 5.2 | 60～120 | √
63023 | 细口瓶 | 250mL | 个 | 3.5 | 5～10 | √
63024 | 细口瓶 | 500mL | 个 | 4.5 | 5～10 | √
63041 | 滴瓶 | 30mL | 个 | 2 | 75～150 | √
63043 | 滴瓶 | 茶，30mL | 个 | 2.1 | 75～150 | √
63044 | 滴瓶 | 茶，60mL | 个 | 2.8 | 75～150 | √
64 | 材料和配套用品
64006 | 试管夹 |  | 把 | 1 | 9～25 | √
64007 | 止水皮管夹 |  | 个 | 0.6 | 9～25 | √
64032 | 石棉网 |  | 个 | 1 | 9～25 | √
64042 | 药匙 |  | 把 | 2.2 | 9～25 | √
64051 | 玻璃管 | Ф5~Ф6mm | 千克 | 16 | 1 | √
64053 | 玻璃棒 | Ф3~Ф4mm | 千克 | 16 | 1 | √
64061 | 软胶塞 |  | 千克 | 20 | 适量 | √
64062 | 橡胶管 |  | 千克 | 25 | 适量 | √
64084 | 培养皿 | 60mm | 个 | 3 | 60～120 | √
64085 | 培养皿 | 100mm | 个 | 4.5 | 60～120 | √
64086 | 研钵 | 瓷，60mm | 个 | 4 | 15～30 | √
64095 | 棉纱缸 |  | 个 | 6.5 | 2～5 | √
64096 | 记数载玻片(计数板) |  | 片 | 10 | 13～25 | √
7 | 药品
70066 | 碘化钠 | 250g/瓶 | 250克 | 122 | 250 |  | √
70086 | 硫酸铜（蓝矾、胆矾） | 试剂 500g/瓶 | 500克 | 18 | 500 |  | √
71003 | 碳酸氢钠 | 试剂 500g/瓶 | 500克 | 7 | 500 | √
71020 | 硝酸银 | 试剂 100g/瓶 | 100克 | 300 | 250 |  | √
71044 | 氢氧化钙(熟石灰) | 试剂 500g/瓶 | 500克 | 15 | 500 | √
72002 | 柠檬酸钠 | 试剂 500g/瓶 | 500克 | 18 | 500 | √
72014 | 琼脂 | 250g/瓶 | 250克 | 110 | 适量 | √
72016 | 甘油 | 试剂 250g/瓶 | 250克 | 16 | 适量 | √
72022 | 蔗糖 | 500g/瓶 | 500克 | 20 | 适量 | √
72023 | 可溶性淀粉 | 501g/瓶 | 500克 | 14 | 适量 | √
72025 | 工业酒精 | 10000ml/桶 | 10000毫升 | 65 | 适量 | √
72026 | 医用酒精 | 2500ml/桶 | 2500毫升 | 25 | 适量 | √
72052 | 酚酞 | 试剂 25g/瓶 | 25g | 5 | 适量 | √
72061 | pH广范围试纸 | 1～14 | 本 | 1.5 | 适量 | √
72081 | 甲基绿 | 试剂 5g/瓶 | 5克 | 200 | 适量 |  | √
72084 | 亚甲基蓝 | 试剂 25g/瓶 | 25克 | 12 | 适量 | √
72085 | 尿糖试纸 |  | 盒 | 3 | 适量 |  | √
72091 | 定性滤纸 |  | 盒 | 6 | 适量 | √
75003 | 高锰酸钾 | 试剂 500g/瓶 | 500克 | 16 | 500 | √
75016 | 硝酸铅 | 试剂 500g/瓶 | 500克 | 30 | 250 |  | √
76002 | 氯化钡 | 试剂 500g/瓶 | 500克 | 12 | 250 |  | √
77003 | 硫酸 | 试剂 500ml/瓶 | 500毫升 | 5 | 500 | √
77011 | 盐酸 | 试剂 500ml/瓶 | 500毫升 | 5 | 适量 | √
77026 | 乙酸（醋酸） | 试剂 500ml/瓶 | 500毫升 | 10 | 适量 | √
77028 | 硼酸 | 试剂 500g/瓶 | 500克 | 9 | 500 | √
77032 | 氢氧化钠 | 试剂 500g/瓶 | 500克 | 6 | 500 | √
77052 | 甲醛 | 试剂 500ml/瓶 | 500毫升 | 6 | 适量 | √
8 | 其他实验材料和工具
80 | 实验材料
80301 | 生物实验材料 | 大豆、玉米、鸡翅、鸡血、动物心脏、小肠、动物腓肠肌、活小鱼等、双面刀片、消毒棉签、牙签、纱布、脱脂棉、镜头纸、吸水纸、凡士林、透明胶带、干酵母粉、彩色玻璃纸、坐标纸、碘酒、洋红等 |  |  | 适量 | √ |  |  | 根据需要及时补充
80302 | 载玻片 |  | 盒 | 9 | 5～10 | √
80303 | 盖玻片 |  | 包 | 3.5 | 18～50 | √
80304 | 标记笔 |  | 支 | 5 | 9～25 | √
80305 | 生理盐水 | 250ml/瓶 | 瓶 | 2 | 适量 | √
80306 | 砾石 |  | 千克 |  | 适量 |  | √
80307 | 珍珠岩 |  | 千克 |  | 适量 |  | √
80308 | ABO血型实验盒 |  | 盒 | 150 | 适量 |  | √
80309 | 组织培养基试剂盒 |  | 套 | 1020 | 适量 |  | √
80301 | 昆虫针 |  | 盒 | 1.8 | 3～5 |  | √
80311 | 昆虫盒 |  | 盒 | 6 | 10 |  | √
81 | 工具
81001 | 测电笔 |  | 支 | 4 | 1 | √
81002 | 一字螺丝刀 |  | 支 | 3 | 1 | √
81003 | 十字螺丝刀 |  | 支 | 3 | 1 | √
81012 | 钢手锯 |  | 把 | 8 | 1 | √
81013 | 剥线钳 |  | 把 | 8 | 1 | √ |  | QB/T 2207
81014 | 钢丝钳 |  | 把 | 8 | 1 | √ |  | QB/T 2442.1
81015 | 手锤 |  | 把 | 8 | 1 | √ |  | HB 3252
81020 | 活扳手 | 10寸 | 把 | 12 | 1 | √ |  | GB/T 4440
81030 | 砂轮片 | 断玻璃管用 | 片 | 2 | 3～5 | √
81106 | 饲养笼 |  | 套 | 50 | 1 |  | √
81107 | 鱼缸 | 大号 | 个 | 42 | 3～5 |  | √
81108 | 鱼缸 | 小号 | 个 | 30 | 3～5 |  | √
81109 | 花盆 |  | 个 | 5 | 适量 |  | √
81110 | 展翅板 |  | 个 | 10 | 9～13 |  | √
81111 | 昆虫网（捕虫网） |  | 把 | 10 | 4～8 | √
81112 | 枝剪 |  | 把 | 10 | 4～8 | √
81113 | 水网 |  | 把 | 10 | 4～8 | √
81117 | 橡皮锤 | 膝跳发射用 | 把 | 10 | 4～8 | √
82 | 安全防护用具
82001 | 工作服 |  | 件 | 50 | 5～10 | √
82003 | 护目镜 | 侧面完全遮挡 | 个 | 20 | 50～100 | √
82008 | 乳胶手套 |  | 付 | 5 | 5～10 | √
82014 | 急救包 |  | 个 | 5 | 1 | √

## 化学
编号 | 名称 | 规格 型号 功能 | 单位 | 参考单价 | 数量 | 配备要求 |  | 执行标准 | 备注
[6 empty] | 基本 | 选配
0 | 视听
1 | 书写投影器 | 250mm×250mm | 台 | 400 | 1 |  | √ | GB/T 6830
5 | 视频展示台 |  | 台 | 3000 | 1 |  | √ | JY/T 0363
6 | 液晶投影机 |  | 台 | 12000 | 1 |  | √ | JY/T 0373
7 | 银幕 | 电动 | 幅 | 780 | 1 |  | √ | GB/T 13982
8 | 彩色电视机 | CRT或背投或平板 | 台 | 5000 | 1 |  | √
10 | 影碟机 |  | 台 | 500 | 1 |  | √
1 | 计算机
1001 | 计算机 | 多媒体 | 台 | 5000 | 1～9 |  | √ | GB/T 9813
1002 | 计算机数据采集处理系统 | 开放式软件系统，智能接口，温度、pH值、电流等传感器，在线和离线系统，配套专用实验仪器 | 套 |  | 1～9 |  | √ |  | 与计算机配合使用
2 | 一般
2001 | 钢制黑板 | 900mm×600mm，双面 | 块 | 120 | 1 | √ |  |  | 由于贴磁性图片
2002 | 打孔器 | 四件 | 套 | 12 | 2 | √
2003 | 打孔夹板 |  | 个 | 6 | 1 | √
2004 | 打孔器刮刀 |  | 个 | 17 | 1 | √
2005 | 手摇钻孔器 |  | 台 | 110 | 1 | √
2006 | 电动钻孔器 |  | 台 | 800 | 1 |  | √ |  | 可替代02005
2020 | 仪器车 |  | 辆 | 350 | 1 | √
2070 | 电动离心机 |  | 台 | 650 | 1 |  | √ | JB 6827 | 可替代02071
2071 | 离心沉淀器 | 手摇式 | 台 | 100 | 1 | √
2073 | 磁力加热搅拌器 |  | 台 | 320 | 1 |  | √
2075 | 酒精喷灯 | 坐式 | 个 | 42 | 2 | √
2077 | 电加热器 | 密封式 | 个 | 98 | 1 | √ |  | GB 4706.22
2081 | 蒸馏水器 |  | 台 | 850 | 1 |  | √ | YY/T 0280
2083 | 列管式烘干器 |  | 台 | 395 | 1 | √
2084 | 烘干箱 |  | 台 | 900 | 1 |  | √ |  | 可替代02083
2102 | 注射器 | 10ml,塑料 | 只 | 3 | 25～50 | √ |  | GB 15810
2121 | 塑料洗瓶 | 250ml | 个 | 4.5 | 2～4 | √
2122 | 试剂瓶托盘 |  | 个 | 20 | 12 | √
2123 | 实验用品提蓝 |  | 个 | 50 | 2 | √
2124 | 塑料水槽 | 250mm×180mm×100mm | 个 | 10 | 25～50 | √ |  | JY 53
2125 | 碘升华凝华管 | 密封式 | 个 | 20 | 13～50 | √ |  |  | 可自制
3 | 支架
3002 | 方座支架 |  | 套 | 24 | 25～50 | √ |  | JY 167 | 或称铁架台
3005 | 万能夹 |  | 个 | 10 | 5 | √
3006 | 三脚架 |  | 个 | 2.8 | 13～50 | √
3007 | 泥三角 |  | 个 | 2.6 | 1 | √
3008 | 试管架 |  | 个 | 6 | 25～50 | √
3009 | 漏斗 架 |  | 个 | 20 | 1 | √
3010 | 滴定台 |  | 个 | 25 | 1 | √
3011 | 滴定夹 |  | 个 | 18 | 1 | √
3012 | 多用滴管架 |  | 个 | 6 | 25～50 | √ |  |  | 与多用滴管配套
4 | 电源
4001 | 学生电源 | 直流1.5V~9V,1.5A,每1.5V一档 | 台 | 105 | 13～25 |  | √ | JY 0361 | 可与物理公用
4005 | 教学电源 | 交流2V~12V,5A,每2V一档；直流1.5V~12V，2A，分为1.5V、3V、4.5V、6V、9V、12V,共六档 | 台 | 300 | 1 | √ |  | JY 0361 | 可与物理公用
1 | 测量
11 | 质量
11003 | 托盘天平 | 100g，0.1g | 台 | 46 | 13～50 | √
11005 | 托盘天平 | 500g,0.5g | 台 | 85 | 1 | √ |  | QB/T 2087
11010 | 电子天平 | 100g，0.001g | 台 | 3574 | 1 |  | √ | JB/T 5374
11011 | 电子天平 | 400g，0.001g | 台 |  | 1 |  | √ | JB/T 5374
13 | 温度
13001 | 温度计 | 红液,0℃～100℃ | 支 | 1.2 | 25～50 | √ |  | JJG 130
13003 | 温度计 | 水银,0℃～200℃ | 支 | 3 | 1 | √ |  | JJG 130
13007 | 数字测温计 | —30℃～+200℃ | 台 | 360 | 1 |  | √ | JJG 855
15 | 电
15011 | 多用电表 | 不低于模拟式电表的交流5级，直流2.5级 | 个 | 100 | 1 | √ |  | JB/T 9283
16 | 其它
16001 | 密度计 | 密度>1 | 支 | 1.8 | 1 | √ |  | GB/T 17764
16002 | 密度计 | 密度<1 | 支 | 2.3 | 1 | √ |  | GB/T 17764
16003 | 酸度计（pH计） | 笔式，测量范围pH0.0~14.0 | 台 | 440 | 1 |  | √ | GB/T 11165
2 | 专用仪器
26 | 化学
26001 | 水电解演示器 | 30mL,铂电极 | 台 | 90 | 1 | √
26002 | 水电解实验器 |  | 台 | 38 | 13～50 | √ |  |  | 可自制
26003 | 原电池实验器 |  | 个 | 20 | 13～50 | √ |  |  | 可自制
26005 | 贮气装置 |  | 台 | 58 | 2 | √
26008 | 初中微型化学实验箱 |  | 个 |  | 13～50 |  | √
26009 | 分子间隔实验器 |  | 件 | 10 | 13～50 | √
26010 | 溶液导电演示器 |  | 台 | 120 | 1 | √
26011 | 微型溶液导电实验器 |  | 套 | 42 | 13～50 | √
26015 | 化学实验装置磁性教具 | 磁性橡胶 | 套 |  | 1 |  | √ |  | 与02001配合使用
26017 | 化学实验废水处理装置 | 实验教学和废水处理兼用 | 套 | 750 | 1 |  | √
26018 | 元素学习卡 | 学习元素名称,符号用 | 套 |  | 9～25 |  | √
3 | 模型
32 | 化学
32001 | 炼铁高炉模型 |  | 个 | 120 | 1 |  | √ | JY 0305
32003 | 分子结构模型 | 初中用 | 套 | 120 | 1～13 | √
32004 | 金刚石结构模型 | 演示用 | 套 |  | 1 |  | √
32005 | 石墨结构模型 | 演示用 | 套 |  | 1 |  | √
32006 | 碳—60结构模型 | 演示用 | 套 |  | 1 |  | √
32007 | 氯化钠晶体结构模型 | 演示用 |  | 80 | 1 |  | √
32008 | 碳的同素异行体结构模型 | 包括金刚石、石墨、碳—60三种结构模型；小型，球管式，可拆卸 | 套 | 96 | 1～13 |  | √
4 | 标本
42 | 化学
42001 | 金属矿物、金属及合金标本 | 各类不少于五种 | 盒 | 100 | 1 | √
42002 | 原油常见馏分标本 | 不少于8种 | 盒 | 25 | 1 | √
42003 | 合成有机高分子材料标本 | 不少于10种 | 盒 | 22 | 1 | √
42004 | 新型无机非金属材料标本 | 氧化铝陶瓷、氮化硅陶瓷、光导纤维 | 盒 | 48 | 1 |  | √
5 | 挂图、软件及资料
52 | 化学
520 | 教学挂图（图片）
52001 | 走进化学实验室 |  | 套 | 140 | 1 | √
52002 | 身边的化学物质 |  | 套 |  | 1 | √
52003 | 物质构成的奥妙 |  | 套 |  | 1 | √
52005 | 化学与社会发展 |  | 套 |  | 1 | √
52041 | 元素周期表 | 带轴 | 件 | 50 | 1 | √
521 | 教学投影片、幻灯片
52101 | 初中化学教学托影片 |  | 套 | 140 | 1 |  | √
52141 | 中学化学投影拼板 |  | 套 | 90 | 1 |  | √ |  | 与00001或00005配合使用
522 | 教学VCD、DVD
52201 | 中学化学教学VCD、DVD盘 |  | 套 |  | 1~3 |  | √
523 | 多媒体教学软件
52301 | 初中化学多媒体教学软件 |  | 套 |  | 1~3 |  | √
524 | 图书、手册
52401 | 初中化学实验教学指导书 |  | 套 |  | 1 |  | √
52402 | 初中化学实验仪器手册 |  | 套 |  | 1 |  | √
6 | 玻璃仪器
60 | 计量
60001 | 量筒 | 10ml | 个 | 3 | 25～50 | √ |  | GB/T 12804
60002 | 量筒 | 50ml | 个 | 4 | 13～50 | √ |  | GB/T 12804
60003 | 量筒 | 100ml | 个 | 5 | 2 | √ |  | GB/T 12804
60004 | 量筒 | 500ml | 个 | 13 | 2 | √ |  | GB/T 12804
60012 | 量杯 | 250ml | 个 | 12 | 1 | √ |  | GB/T 12803
60023 | 容量瓶 | 250ml | 个 | 12 | 1 | √ |  | GB/T 12806
60024 | 容量瓶 | 500ml | 个 | 14 | 1 | √ |  | GB/T 12806
60041 | 滴定管 | 酸式，25ml | 支 | 22 | 1 | √ |  | GB/T 12805
60043 | 滴定管 | 碱式，25ml | 支 | 16 | 1 | √ |  | GB/T 12805
61 | 加热
61001 | 试管 | Ф12mm×70mm | 支 | 0.5 | 250～500 | √ |  | QB/T 2561
61002 | 试管 | Ф15mm×150mm | 支 | 0.7 | 250～500 | √ |  | QB/T 2561
61003 | 试管 | Ф18mm×180mm | 支 | 0.9 | 75～150 | √ |  | QB/T 2561
61005 | 试管 | Ф20mm×200mm | 支 | 1 | 75～150 | √ |  | QB/T 2561
61007 | 试管 | Ф32mm×200mm | 支 | 2 | 10 | √ |  | QB/T 2561
61008 | 具支试管 | Ф20mm×200mm | 支 | 3.9 | 10 | √
61009 | 硬质玻璃管 | Ф15 mm×150mm | 支 | 1 | 10 | √
61010 | 硬质玻璃管 | Ф20mm×250mm | 支 | 1.5 | 10 | √
61020 | 烧杯 | 25ml | 个 | 2.2 | 75～150 | √ |  | GB/T 15724.1
61021 | 烧杯 | 50ml | 个 | 2.2 | 75～150 | √ |  | GB/T 15724.1
61022 | 烧杯 | 100ml | 个 | 2.6 | 75～150 | √ |  | GB/T 15724.1
61023 | 烧杯 | 250ml | 个 | 3.6 | 50～100 | √ |  | GB/T 15724.1
61024 | 烧杯 | 500ml | 个 | 5.5 | 3～5 | √ |  | GB/T 15724.1
61025 | 烧杯 | 1000ml | 个 | 10 | 3 | √ |  | GB/T 15724.1
61033 | 烧瓶 | 圆、长，250ml | 个 | 3.6 | 13～50 | √ |  | GB/T 15725.1
61037 | 烧瓶 | 平、长，250ml | 个 | 3.6 | 3 | √ |  | GB/T 15725.1
61041 | 锥形瓶 | 100ml | 个 | 3 | 10 | √ |  | GB/T 15725.1
61042 | 锥形瓶 | 250ml | 个 | 3.8 | 10 | √ |  | GB/T 15725.1
61051 | 蒸馏烧瓶 | 250ml | 个 | 8 | 2 | √ |  | GB/T 15725.5
62 | 一般
62001 | 酒精灯 | 150ml | 个 | 3 | 25～50 | √
62004 | 抽滤瓶 | 500ml | 个 | 10 | 1 | √
62005 | 抽气管 |  | 个 | 19 | 1 | √
62006 | 干燥器 | 160mm | 个 | 30 | 2 | √ |  | GB/T 15723
62007 | 气体发生器 | 250ml | 个 | 39 | 2 | √
62021 | 冷凝器 | 直固，300mm | 支 | 13 | 2 | √ |  | QB/T 2109
62023 | 牛角管 | 弯形，Ф18mm×150mm | 支 | 1.5 | 2 | √
62031 | 漏斗 | 60mm | 个 | 2.4 | 25～50 | √
62032 | 漏斗 | 90mm | 个 | 4 | 3 | √
62033 | 安全漏斗 | 直形 | 个 | 2.4 | 2 | √
62034 | 安全漏斗 | 双球 | 个 | 3.2 | 2 | √
62035 | 分液漏斗 | 锥形，100ml | 个 | 14.6 | 2 | √ |  | QB/T 2110
62036 | 分液漏斗 | 梨形，50ml | 个 | 12 | 2 | √ |  | QB/T 2110
62039 | 布氏漏斗 | 瓷，80mm | 个 | 13.2 | 1 | √
62071 | T形管 |  | 个 | 0.7 | 2 | √
62072 | Y形管 |  | 个 | 0.7 | 2 | √
62073 | 滴管 |  | 支 | 0.8 | 100 | √
62074 | 离心管 | 10mL | 支 | 1.4 | 10 | √
62075 | 干燥管 | 单球，150mm | 支 | 1.5 | 4 | √
62076 | 干燥管 | U型，Ф15mm×150mm | 支 | 3 | 2 | √
62079 | 活塞 | 直形 | 支 | 4.6 | 2 | √
62091 | 圆水槽 | Ф200mm×100mm | 个 | 18 | 2~8 | √
62092 | 圆水槽 | Ф270mm×140mm | 个 | 30 | 2 | √
62093 | 玻璃钟罩 | Ф150mm×280mm | 个 | 36 | 2 | √
63 | 容器
63002 | 集气瓶 | 125ml | 个 | 2.4 | 100～200 | √
63003 | 集气瓶 | 250ml | 个 | 2.9 | 20 | √
63005 | 液封除毒气集气瓶 | 250ml | 个 | 10 | 5 | √
63011 | 广口瓶 | 60ml | 个 | 2.6 | 170～300 | √
63012 | 广口瓶 | 125ml | 个 | 3 | 20~50 | √
63013 | 广口瓶 | 250ml | 个 | 3.6 | 20～40 | √
63014 | 广口瓶 | 500ml | 个 | 5.1 | 2～5 | √
63015 | 广口瓶 | 茶，60ml | 个 | 3 | 30～50 | √
63016 | 广口瓶 | 茶，125ml | 个 | 3.6 | 5～20 | √
63017 | 广口瓶 | 茶，250ml | 个 | 4.5 | 5～10 | √
63021 | 细口瓶 | 60ml | 个 | 2.4 | 50～70 | √
63022 | 细口瓶 | 125ml | 个 | 2.7 | 200～350 | √
63023 | 细口瓶 | 250ml | 个 | 3.5 | 10～20 | √
63024 | 细口瓶 | 500ml | 个 | 4.5 | 2～5 | √
63025 | 细口瓶 | 1000ml | 个 | 7 | 2～5 | √
63026 | 细口瓶 | 3000ml | 个 | 18 | 2～3 | √
63027 | 细口瓶 | 茶，60ml | 个 | 2.6 | 5～10 | √
63028 | 细口瓶 | 茶，125ml | 个 | 3.2 | 20～50 | √
63029 | 细口瓶 | 茶，250ml | 个 | 4 | 5～10 | √
63030 | 细口瓶 | 茶，500ml | 个 | 6 | 2 | √
63031 | 细口瓶 | 茶，1000ml | 个 | 8.4 | 1～2 | √
63041 | 滴瓶 | 30ml | 个 | 2 | 10～20 | √
63042 | 滴瓶 | 60ml | 个 | 2.5 | 70～150 | √
63043 | 滴瓶 | 茶，30ml | 个 | 2.1 | 5 | √
63044 | 滴瓶 | 茶，60ml | 个 | 2.8 | 20～50 | √
64 | 材料和配套用品 |  | 套
64001 | 坩埚 | 瓷，30ml | 个 | 2.2 | 3 | √
64002 | 坩埚钳 | 200mm | 个 | 5 | 25～50 | √
64003 | 烧杯夹 |  | 个 | 5.5 | 4 | √
64005 | 镊子 |  | 个 | 4 | 25～50 | √
64006 | 试管夹 |  | 个 | 0.9 | 50 | √
64007 | 止水皮管夹 |  | 个 | 0.6 | 25～50 | √
64008 | 螺旋皮管夹 |  | 个 | 0.6 | 25～50 | √
64032 | 石棉网 |  | 个 | 1 | 25～50 | √
64041 | 燃烧匙 |  | 个 | 1 | 13～50 | √
64042 | 药匙 |  | 个 | 2.2 | 25～50 | √
64051 | 玻璃管 | Ф5~Ф6mm | 千克 | 16 | 4～6 | √
64052 | 玻璃管 | Ф7~Ф8mm | 千克 | 16 | 3～5 | √
64053 | 玻璃棒 | Ф3~Ф4mm | 千克 | 16 | 2～4 | √
64054 | 玻璃棒 | Ф5~Ф6mm | 千克 | 16 | 2～4 | √
64061 | 软胶塞 |  | 千克 | 20 | 5～10 | √
64062 | 橡胶管 |  | 千克 | 25 | 3 | √
64063 | 乳胶管 |  | 米 | 2.2 | 20～60 | √
64071 | 试管刷 |  | 个 | 1 | 25～50 | √
64072 | 烧瓶刷 |  | 个 | 1.5 | 20～30 | √
64080 | 结晶皿 | 80mm | 个 | 5.5 | 2 | √
64081 | 表面皿 | 60mm | 个 | 1.6 | 25～50 | √
64082 | 表面皿 | 100mm | 个 | 2.3 | 2 | √
64086 | 研钵 | 瓷，60mm | 个 | 4 | 13～50 | √
64087 | 研钵 | 瓷，90mm | 个 | 5 | 1 | √
64088 | 蒸发皿 | 瓷，60mm | 个 | 2 | 25～50 | √ |  | QB/T 1992
64089 | 蒸发皿 | 瓷，100mm | 个 | 2.5 | 3 | √ |  | QB/T 1992
64091 | 反应板 | 至少6穴 | 个 | 4 | 25～50 | √
64092 | 井穴板 | 9孔，0.7mL×9 | 个 | 8 | 25～50 | √
64093 | 井穴板 | 6孔，5mL×6，附带双导气管的井穴塞 | 个 | 8 | 13～50 | √
64094 | 塑料多用滴管 | 4mL | 支 | 1.5 | 300～1000 | √
7 | 药品
70 | 一般无机 (一)
70001 | 铝片 | 100g/包 | 100克 | 10 | 100 | √
70002 | 铝箔 | 100g/包 | 100克 | 12 | 50 | √
70003 | 铝丝 | 100g/包 | 100克 | 12 | 100 | √
70004 | 锌粒 | 工业 500g/瓶 | 500克 | 28 | 1000 | √
70005 | 还原铁粉 | 试剂 500g/瓶 | 500克 | 25 | 50 | √
70006 | 铁丝 | 100克/包 | 100克 | 7 | 250 | √
70008 | 锡粒 | 500g/瓶 | 500克 | 102 | 250 | √
70009 | 铅粒 | 500g/瓶 | 500克 | 31 | 250 | √
70010 | 紫铜片 | 100g/包 | 100克 | 15 | 250 | √
70011 | 铜丝 | 100g/包 | 100克 | 15 | 100 | √
70021 | 碘 | 试剂 250g/瓶 | 250克 | 95 | 100 | √
70022 | 活性炭 | 500g/包 | 500克 | 10 | 500 | √
70032 | 二氧化锰 | 试剂 500g/瓶 | 500克 | 40 | 250 | √
70033 | 三氧化二铁 | 试剂 500g/瓶 | 500克 | 22 | 250 | √
70034 | 氧化铜 | 工业 500g/瓶 | 500克 | 50 | 500 | √
70041 | 氯化钾 | 试剂 500g/瓶 | 500克 | 10 | 250 | √
70042 | 氯化钠 | 试剂 500g/瓶 | 500克 | 7 | 500 | √
70043 | 氯化钠 | 工业 500g/瓶 | 500克 | 2 | 1000 | √
70044 | 氯化钙 | 试剂 500g/瓶 | 500克 | 8 | 250 | √
70045 | 无水氯化钙 | 工业 500g/瓶 | 500克 | 8 | 100 | √
70046 | 氯化镁 | 试剂 500g/瓶 | 500克 | 10 | 250 | √
70047 | 三氯化铁 | 试剂 500g/瓶 | 500克 | 10 | 250 | √
70049 | 氯化铵 | 工业 500g/瓶 | 500克 | 9 | 500 | √
70065 | 碘化钾 | 试剂 500g/瓶 | 500克 | 140 | 500 | √
70070 | 硫酸钾 | 试剂 500g/瓶 | 500克 | 12 | 250 | √
70083 | 硫酸铝 | 试剂 500g/瓶 | 500克 | 13 | 250 | √
70086 | 硫酸铜(蓝矾、胆矾) | 工业 500g/瓶 | 500克 | 18 | 1000 | √
70087 | 硫酸铵 | 工业 500g/瓶 | 500克 | 9 | 250 | √
70088 | 硫酸铝钾（明矾） | 工业 500克/瓶 | 500克 | 10 | 1000 | √
70091 | 无水硫酸铜 | 试剂 500g/瓶 | 500克 | 30 | 100 | √
71 | 一般无机（二）
71001 | 碳酸钾 | 试剂 500g/瓶 | 500克 | 14 | 100 | √
71002 | 碳酸钠 | 工业 500g/瓶 | 500克 | 7 | 1000 | √
71003 | 碳酸氢钠 | 工业 500g/瓶 | 500克 | 7 | 500 | √
71004 | 大理石 | 500g/瓶 | 500克 | 5 | 2000 | √
71005 | 碳酸氢铵 | 工业 500g/瓶 | 500克 | 9 | 500 | √ |  |  | 化肥
71006 | 碱式碳酸铜 | 试剂 500g/瓶 | 500克 | 40 | 500 | √
71020 | 硝酸银 | 试剂 100g/瓶 | 100克 | 300 | 25 | √
71030 | 乙酸铅 | 试剂 500g/瓶 | 500克 | 30 | 50 | √
71041 | 氢氧化钡 | 试剂 500g/瓶 | 500克 | 18 | 50 |  | √
71042 | 氨水 | 试剂 500ml/瓶 | 500ml | 5 | 500 | √
71043 | 氧化钙（生石灰） | 500g/瓶 | 500克 | 7 | 500 | √
71044 | 氢氧化钙(熟石灰) | 500g/瓶 | 500克 | 15 | 1000 | √
71045 | 碱石灰 | 500g/瓶 | 500克 | 10 | 250 | √
72 | 一般有机、指示剂
一般有机
72001 | 无水乙酸钠 | 试剂 500g/瓶 | 500克 | 16 | 100 | √
72002 | 柠檬酸钠 | 试剂 500g/瓶 | 500克 | 18 | 50 | √
72021 | 葡萄糖 | 500g/瓶 | 500克 | 10 | 250 | √
72022 | 蔗糖 | 500g/瓶 | 500克 | 20 | 250 | √
72025 | 酒精 | 95% 10000ml | 千克 | 65 | 30 | √
72027 | 煤油 | 500ml/瓶 | 500毫升 | 8 | 500 | √
指示剂
72051 | 石蕊 | 指示剂 5g/瓶 | 5克 | 10 | 10 | √
72052 | 酚酞 | 指示剂 25g/瓶 | 25克 | 5 | 5 | √
72054 | 品红 | 染料 25g/瓶 | 25克 | 10 | 5 | √
72061 | pH广范围试纸 | 1~14 | 本 | 1.5 | 10 | √
72062 | 蓝石蕊试纸 |  | 本 | 2 | 5 | √
72063 | 红石蕊试纸 |  | 本 | 2 | 5 | √
72091 | 定性滤纸 |  | 盒 | 6 | 5 | √
73 | 易燃液体
低闪点易燃液体
73003 | 汽油 | 250ml/瓶 | 250毫升 | 5 | 250 | √
73005 | 丙酮 | 试剂 500ml/瓶 | 500毫升 | 10 | 250 | √
中闪点易燃液体
高闪点易燃液体
74 | 易燃固体、自燃物品
易燃固体
74001 | 红（赤）磷 | 250g/瓶 | 250克 | 40 | 50 | √
74011 | 硫粉 | 工业 500g/瓶 | 500克 | 12 | 25 | √
74012 | 镁条 | 250g/包 | 250克 | 13 | 10 | √
74013 | 铝粉 | 工业 500g/瓶 | 500克 | 50 | 10 | √
自燃物品
74060 | 黄（白）磷 | 200g/瓶 | 200克 | 48 | 5 | √ |  |  | 有毒
75 | 氧化剂
75001 | 过氧化氢 | 试剂30% 500ml/瓶 | 500毫升 | 9 | 1500 | √ |  |  | 氧化剂
75002 | 氯酸钾 | 工业 500g/瓶 | 500克 | 24 | 500 | √
75003 | 高锰酸钾 | 试剂 500g/瓶 | 500克 | 16 | 1500 | √
75004 | 硝酸铵 | 试剂 500g/瓶 | 500克 | 16 | 250 | √
75005 | 硝酸钾 | 试剂 500g/瓶 | 500克 | 15 | 1500 | √
75006 | 硝酸钠 | 试剂 500g/瓶 | 500克 | 15 | 250 | √
75013 | 硝酸汞 | 试剂 100g/瓶 | 100克 | 40 | 25 |  | √ |  | 有毒
75017 | 硝酸钡 | 试剂 | 克 |  | 25 |  | √ |  | 有毒
76 | 有毒品
76001 | 草酸 | 试剂 500g/瓶 | 500克 | 12 | 100 | √
76002 | 氯化钡 | 试剂 | 克 |  | 100 |  | √
77 | 腐蚀品
酸性腐蚀品
77001 | 硝酸 | 试剂 500ml/瓶 | 500毫升 | 7 | 500 | √ |  |  | 氧化性
77003 | 硫酸 | 试剂 500ml/瓶 | 500毫升 | 5 | 1000 | √
77004 | 硫酸 | 工业 500ml/瓶 | 500毫升 | 5 | 2000 | √
77011 | 盐酸 | 试剂 500ml/瓶 | 500毫升 | 5 | 1500 | √
77012 | 盐酸 | 工业 500ml/瓶 | 500毫升 | 5 | 3000 | √
77021 | 甲酸 | 试剂 500ml/瓶 | 500毫升 | 18 | 250 | √ |  |  | 有毒
77026 | 乙酸 | 试剂 500ml/瓶 | 500毫升 | 10 | 100 | √
碱性腐蚀品
77031 | 氢氧化钾 | 试剂 500g/瓶 | 500克 | 9 | 100 |  | √
77032 | 氢氧化钠 | 试剂 500g/瓶 | 500克 | 7 | 100 | √
77033 | 氢氧化钠 | 工业 500g/瓶 | 500克 | 7 | 2000 | √
8 | 其他实验材料和工具
80 | 实验材料
80201 | 初中化学实验材料 | 黄铜片、火柴、蜡烛、剪刀、焊锡、炭棒、导线、电灯泡、木板、电池、电珠、砂纸等 | 份 | 35 | 25 | √
81 | 工具
81002 | 一字螺丝刀 |  | 支 | 3 | 1 | √
81003 | 十字螺丝刀 |  | 支 | 3 | 1 | √
81014 | 钢丝钳 |  | 把 | 8 | 1 | √ |  | QB/T 2442.1
81015 | 手锤 |  | 把 | 8 | 1 | √ |  | HB 3252
81017 | 锉刀 |  | 个 | 7 | 1 | √
81032 | 剪刀 |  | 把 | 7 | 1 | √
81051 | 玻璃瓶盖开启器 |  | 套 |  | 1 |  | √
81025 | 玻璃管切割器 |  | 个 |  | 1 |  | √
82 | 安全防护用具
82001 | 工作服 | 防酸碱 | 件 | 50 | 适量 | √
82003 | 护目镜 | 侧面完全遮挡 | 个 | 20 | 52 | √
82004 | 防护面罩 |  | 个 | 25 | 1 | √
82005 | 防毒口罩 |  | 个 | 20 | 1 | √
82007 | 耐酸手套 |  | 双 | 15 | 1 | √
82009 | 洗眼器 |  | 套 | 8 | 1 | √
82010 | 简易急救箱 |  | 件 | 70 | 1 | √
82011 | 实验防护屏 |  | 件 | 65 | 1 | √
82012 | 易燃品储存柜 | 防火、防盗、防腐蚀 | 个 | 300 | 1 | √
82013 | 毒害品储存柜 | 防火、防盗、防腐蚀 | 个 | 300 | 1 | √
83 | 自备材料
83201 | 木炭、植物油、面粉、味精、食醋、洗洁精、铁钉、棉花、牛奶、鸡蛋等

## 其他
编号 | 名称 | 规格 型号 功能 | 单位 | 参考单价 | 数量 | 配备要求 |  | 执行标准 | 备注
[6 empty] | 基本 | 选配
20 | 数学
20001 | 三角板 | 教师用，60啊?5案? | 付 | 14 | 6 | √
20002 | 圆规 | 教师演示作图用 | 个 | 9 | 2 | √
20003 | 丁字尺 | 演示用，不小于800mm | 个 | 30 | 2 | √
20004 | 量角器 | 教师演示作图用 | 个 | 10 | 2 | √
20005 | 直角坐标黑板 |  | 套 | 140 | 2 | √
20006 | 探索勾股定理的材料 |  | 套 | 12 | 25～50 | √
20007 | 多边形拼接条 |  | 套 | 12 | 25～50 | √
20008 | 探索圆的有关位置关系材料 |  | 套 | 12 | 25～50 | √
20009 | 探索几何形体展开操作材料 |  | 套 | 12 | 25～50 | √
20010 | 探索几何形体截面操作材料 |  | 套 | 12 | 25～50 | √
20011 | 探索旋转形几何形体的形成操作材料 | 圆柱体、圆锥体等 | 套 | 15 | 13～25 |  | √
20012 | 转盘 | 可更换盘面内容 | 套 | 15 | 9～13 | √
20013 | 投针实验器 |  | 套 | 20 | 2 | √
20014 | 塑料球 | 两种颜色，外径不小于15mm，配不透明袋 | 套 | 8 | 13～25 | √
3 | 模型
30 | 数学
30001 | 几何形体模型 | 长方体、正方体、四棱柱、四棱锥、圆柱体、圆锥体、球 | 套 | 25 | 9～13 | √
30002 | 组合几何体模型 |  | 套 | 15 | 9～13 | √
5 | 挂图、软件及资料
50 | 数学
500 | 教学挂图
50001 | 中学数学数与代数教学挂图 |  | 套 | 180 | 1 | √
50002 | 中学数学空间与图形教学挂图 |  | 套 | 180 | 1 | √
50003 | 中学数学统计与概率教学挂图 |  | 套 | 180 | 1 | √
50004 | 中学数学资料挂图 |  | 套 | 180 | 1 | √
501 | 教学投影片、幻灯片
50101 | 中学数学数与代数教学投影片 |  | 套 |  | 1 |  | √
50102 | 中学数学空间与图形教学投影片 |  | 套 |  | 1 |  | √
50103 | 中学数学统计与概率教学投影片 |  | 套 |  | 1 |  | √
50104 | 中学数学资料挂图投影片 |  | 套 |  | 1 |  | √
503 | 多媒体教学软件
50301 | 计算机数学教学软件 |  | 套 |  | 1～8 |  | √
50302 | 中学数学教学素材库 |  | 套 |  | 1 |  | √
8 | 其他实验材料和工具
81 | 工具
81053 | 切纸刀 | 8开 | 台 | 180 | 1 | √
83 | 自备材料
83001 | 白卡纸（带四方格）、投影书写胶片 |  |  |  | 适量 | √
初中地理
0 | 通用
0 | 视听
5 | 视频展示台 |  | 台 | 3000 | 1 |  | √ | JY/T 0363 | 有地理专用教室的选配
6 | 液晶投影机 |  | 台 | 12000 | 1 |  | √ | JY/T 0373
7 | 银幕 | 电动 | 幅 | 780 | 1 |  | √ | GB/T 13982
8 | 彩色电视机 | CRT或背投或平板 | 台 | 5000 | 1 |  | √
9 | 录象机 |  | 台 | 2000 | 1 |  | √ | GB/T 15643
10 | 影碟机 |  | 台 | 500 | 1 |  | √
1 | 计算机
1001 | 计算机 | 多媒体 | 台 | 5000 | 1～9 |  | √ | GB/T 9813
1002 | 计算机数据采集处理系统 | 开放式软件系统，智能接口，温度、湿度、pH值、溶解氧传感器，在线和离线系统，配套专用实验仪器 | 套 |  | 1～9 |  | √
1011 | 计算器 | 函数型 | 个 | 65 | 4 |  | √
2 | 一般
2060 | 望远镜 | 双筒7×35 | 个 | 135 | 1 |  | √
2061 | 天文望远镜 |  | 套 | 540 | 1 |  | √
2062 | 数字式天文望远镜 | 光照度51x，分辨率640×480USB接口 | 套 | 2000 | 1 |  | √
3 | 支架
3020 | 温度表支架 |  | 付 | 20 | 1 |  | √
3021 | 百叶箱支架 |  | 个 | 120 | 1 |  | √
3022 | 百叶箱 | 460mm×290mm ×537mm | 个 | 150 | 1 |  | √
1 | 测量
10 | 长度
10005 | 钢卷尺 | 2000mm | 盒 | 3 | 1 | √ |  | QB/T 2443
10009 | 布卷尺 | 30m | 盒 | 28 | 1 | √ |  | QB/T 1519
12 | 时间
12016 | 世界钟 | 普及型 | 个 | 180 | 1 | √
13 | 温度
13001 | 温度计 | 红液，0℃~100℃ | 支 | 1.2 | 9～25 | √ |  | JJY 130
13020 | 寒暑表 |  | 只 | 6 | 9～25 | √
13021 | 最高温度表 | –16℃~+81℃ | 支 | 8 | 1 |  | √
13022 | 最低温度表 | –52℃~+41℃ | 支 | 8 | 1 |  | √
13023 | 干湿球温度计 | –36℃~+46℃ | 付 | 8 | 1 | √
13024 | 地面温度表 | –36℃~+81℃ | 支 | 20 | 1 |  | √
13025 | 自记温度计 |  | 台 | 1260 | 1 |  | √
16 | 其他
16006 | 地质罗盘 |  | 只 | 85 | 9～25 |  | √
16007 | 指南针 |  | 个 | 18 | 9～25 | √
16009 | 空盒气压表 | DYM3型 | 台 | 700 | 1 |  | √ | JJG 272 | 气象观测用
16020 | 毛发表 | 单发 | 个 | 30 | 1 |  | √ | QX/T 27
16021 | 蒸发器 | 蒸发器面积314cm2 | 套 | 30 | 1 |  | √
16022 | 雨量器 | 承水口内径200cm | 套 | 500 | 1 |  | √ | JB/T 9458
16023 | 雨量计 |  | 台 | 1800 | 1 |  | √ | JB/T 9457
16024 | 轻风表 | 三杯 | 台 | 1150 | 1 |  | √ | JB/T 6251
16031 | 测量标杆 |  | 个 | 110 | 1 |  | √
16040 | 噪声测定仪 |  | 台 | 2000 | 1 |  | √ | SJ/T 10423
2 | 专用仪器
28 | 地理
28001 | 地球运行仪 |  | 件 | 260 | 1 | √ |  | JY 210
28002 | 晨昏仪 |  | 件 | 200 | 1 |  | √
28003 | 日、地、月运行仪 | 直径1m | 件 | 10000 | 1 |  | √ |  | 有地理专用教室的选配
28004 | 多媒体球幕投影演示仪 | 含软件平台，能演示宇宙空间、地球上各种天文、地理现象 | 件 |  | 1 |  | √ |  | 有地理专用教室的选配
28005 | 太阳视运动仪 |  | 件 | 380 | 9～25 |  | √
28006 | 天体运行仪 |  | 件 | 460 | 1 |  | √
28007 | 三球仪 |  | 件 | 150 | 1 | √
28020 | 沉积作用演示装置 |  | 套 | 340 | 1 |  | √
28021 | 流水作用演示装置 |  | 套 | 300 | 1 |  | √
28022 | 断层、褶皱演示器 |  | 套 | 270 | 1 |  | √
28023 | 地壳变动演示器 |  | 套 | 220 | 1 |  | √
28024 | 季风活动演示仪 | 演示动态效果 | 件 | 400 | 1 |  | √
28025 | 洋流演示仪 | 按洋流分条演示动态效果 | 件 | 600 | 1 |  | √ | GB/T 16820
28029 | 环境速测箱 | 土壤pH值，P、N测定，水质测定，空气质量测定 | 件 | 600 | 1 |  | √
28031 | 地球科学探究活动器套装 |  | 套 | 60 | 9～25 | √
3 | 模型
34 | 地理
34001 | 平面政区地球仪 | 1：40 000 000 | 个 | 50 | 1 | √
34002 | 平面地形地球仪 | 1：40 000 000 | 个 | 50 | 1 | √
34003 | 平面地形地球仪 | 1：90 000 000 | 个 | 15 | 9～50 | √
34004 | 立体地形地球仪 | 1：40 000 000 | 个 | 120 | 1 | √
34005 | 平面两用地球仪 | 地形/政区1：40 000 000 | 个 | 150 | 1 | √
34006 | 充气式填充地球仪 | 塑胶，210mm，1：60 000 000 | 个 | 10 | 9～25 |  | √
34007 | 填充地球仪 | 320mm，政区，灯光 | 个 | 150 | 9～13 |  | √
34008 | 填充地球仪 | 320mm，地形，灯光 | 个 | 150 | 9～13 |  | √
34009 | 经纬度模型 | 320mm | 件 | 150 | 1 | √ |  | JY 209
34010 | 天球仪 | 灯光两用，320mm | 个 | 180 | 1 |  | √
34011 | 月球仪 | 320mm | 个 | 140 | 1 |  | √
34012 | 月球仪 | 141.6mm | 个 | 95 | 9～50 |  | √
34015 | 等高线地形图判读模型 |  | 件 | 140 | 1 | √ |  | JY 212 | 可自制
34016 | 中国地形模型 | 吸塑填充1：8 000 000 | 件 | 260 | 1 | √ |  | GB/T 16820
34017 | 中国政区拼接及组合模型 | 1：6 000 000 | 件 | 350 | 1 | √ |  | GB/T 16820
34018 | 中国政区拼接模型 | 1：20 000 000 | 件 | 50 | 9～50 | √ |  |  | 可学生自备
34019 | 板快构造及地表形态模型 |  | 件 | 200 | 1 |  | √
34020 | 褶皱构造及地貌演变模型 |  | 件 | 100 | 1 |  | √
34021 | 断裂构造及地垒地堑发育模型 |  | 件 | 120 | 1 |  | √
34022 | 地球内部构造模型 |  | 件 | 200 | 1 |  | √
34023 | 世界立体地形模型 | 1：16 000 000 | 件 | 1100 | 1 |  | √ | GB/T 16820 | 有地理专用教室的选配
34024 | 中国立体地形模型 | 1：4 000 000 | 件 | 900 | 1 |  | √ | GB/T 16820 | 有地理专用教室的选配
4 | 标本
44 | 地理
44001 | 岩石矿物标本 |  | 套 | 60 | 1 | √ |  | JY 0005
44002 | 土壤标本 | 红壤、砖红壤、黑钙土、紫色土、水稻土等 | 套 | 40 | 9～25 |  | √
5 | 挂图、软件及资料
540 | 教学挂图(图片)
54001 | 地球和地图教学挂图 | 对开 | 套 | 170 | 1 | √
54002 | 中国地理教学挂图 |  | 套 | 120 | 1 | √
54003 | 世界地理教学挂图 |  | 套 |  | 1 | √
54004 | 中国地理教学地图 |  | 套 |  | 1 | √
54005 | 世界地理教学地图 |  | 套 |  | 1 | √
54006 | 中学地理填充地图 | 彩色印刷，全开，PVC片材或复合纸或铜版覆膜 | 套 | 120 | 1 | √
54007 | 中学环境与可持续发展教育挂图 | 对开 | 套 | 140 | 1 | √
541 | 教学投影片、幻灯片
54101 | 地球和地图教学投影片 |  | 套 | 170 | 1 |  | √
54102 | 世界地理教学投影片 |  | 套 |  | 1 |  | √
54103 | 中国地理教学投影片 |  | 套 |  | 1 |  | √
54104 | 中学环境与可持续发展教育投影片 |  | 套 | 140 | 1 |  | √
54105 | 初中地理教学幻灯片 |  | 套 |  | 1 |  | √
542 | 教学VCD、DVD
54201 | 宇宙 |  | 片 |  | 1 |  | √
54202 | 星球的诞生 |  | 片 |  | 1 |  | √
54203 | 地球的演变 |  | 片 |  | 1 |  | √
54204 | 火山 |  | 片 |  | 1 |  | √
54205 | 岩石与峡谷 |  | 片 |  | 1 |  | √
54206 | 海洋 |  | 片 |  | 1 |  | √
54207 | 飓风 |  | 片 |  | 1 |  | √
54208 | 龙卷风 |  | 片 |  | 1 |  | √
54209 | 天气的奥妙 |  | 片 |  | 1 |  | √
54210 | 水资源 |  | 片 |  | 1 |  | √
54211 | 资源回收 |  | 片 |  | 1 |  | √
54212 | 世界鲁游 |  | 片 |  | 1 |  | √
54213 | 地理新教材多媒体教学案例 |  | 套 |  | 1 |  | √
54214 | 地理研究性学习课例 |  | 套 |  | 1 |  | √
54215 | 地理探究性学习课例 |  | 套 |  | 1 |  | √
54217 | 中学环境与可持续发展教育图片 |  | 套 |  | 1 |  | √
543 | 多媒体教学软件
54301 | 太空探索 |  | 片 |  | 1 |  | √
54302 | 宇宙 |  | 片 |  | 1 |  | √
54303 | 太阳系 |  | 片 |  | 1 |  | √
54304 | 绘制地图 |  | 片 |  | 1 |  | √
54305 | 地球历史 |  | 片 |  | 1 |  | √
54306 | 陆地和海洋 |  | 片 |  | 1 |  | √
54307 | 海洋 |  | 片 |  | 1 |  | √
54308 | 火山 |  | 片 |  | 1 |  | √
54309 | 天气和气候 |  | 片 |  | 1 |  | √
54310 | 岩石和矿物 |  | 片 |  | 1 |  | √
54311 | 自然资源保护 |  | 片 |  | 1 |  | √
544 | 图书和手册
探究式学习丛书
54401 | 太空探索 |  | 本 |  | 1 |  | √
54402 | 宇宙 |  | 本 |  | 1 |  | √
54403 | 太阳系 |  | 本 |  | 1 |  | √
54405 | 绘制地图 |  | 本 |  | 1 |  | √
54406 | 地球历史 |  | 本 |  | 1 |  | √
54407 | 陆地和海洋 |  | 本 |  | 1 |  | √
54408 | 海洋 |  | 本 |  | 1 |  | √
54409 | 火山 |  | 本 |  | 1 |  | √
54410 | 天气和气候 |  | 本 |  | 1 |  | √
54411 | 岩石和矿物 |  | 本 |  | 1 |  | √
54412 | 自然资源保护 |  | 本 |  | 1 |  | √
54416 | 地球和地图、人类和环境学习参考图册 |  | 本 |  | 9～25 |  | √ |  | 学生可自备
54417 | 世界地理学习参考手册 |  | 套 |  | 9～25 |  | √
54418 | 中国地理学习参考手册 |  | 套 | 120 | 9～25 |  | √
5419 | 初中地理实验教学指导书 |  | 套 |  | 1 |  | √
54420 | 初中地理实验仪器手册 |  | 套 |  | 1 |  | √
8 | 其他实验材料和工具
80 | 实验材料
80401 | 地球科学实验材料 | 水粉颜料、细钢丝、细铁丝、橡皮尼、纱布、棉签、软胶塞、硬纸版、细线等 |  | 80 |  |  | √
81 | 工具 | [5 empty] | √
81151 | 地理野外实习用具 | 小型地质包（帆布双背式）、地质锤（0.45kg或0.65kg)、罗盘（袖珍经纬仪GJX-2型）、放大镜（3倍~10倍）、多用铲（剑性双刃铲）、土壤标本合（塑料多格）、盒尺（2000mm）各一件 | 套 | 260 | 1～9 |  | √ |  | 开展活动的学校选配
81152 | 平地盘 |  | 个 | 45 | 1 |  | √
81153 | 金属托盘 |  | 个 | 30 | 1 |  | √
81154 | 洛阳铲 |  | 把 | 25 | 1 |  | √
81155 | 剖面刀 |  | 把 | 26 | 1 |  | √
81156 | 土壤筛 | 五个一套 | 套 | 35 | 1 |  | √
83 | 自备材料
83401 | 乒乓球、泡沫塑料、海绵、塑料板、木板、玻璃、牙签、塑料袋、塑料薄膜、纸板等